## Sheet1
-823.8683
Lokacija: | Beograd
Godina: | 2000.
| Redni | Sat | Iradijansa | Temperatura | Maksimalna snaga Pm(W) | Zbirna godisnja snaga(kW) | Zbirna godisnja Energija(kWh) | Zarada u novcu(*0.23)(€) | Odrzavanje | Dobit | Dobit u prvoj godini | Dobit u drugoj godini | Dobit u trecoj godini | [16 empty] | Dobit u 20-oj godini | Dobit svedena na poc trenutak
| br. dana |  | [W/mm2] | ambijenta [°C] | [W] | 209.2684 | 209.2684 | 48.1317 | 24 | 24.1317 | -823.8683 | -849.1686 | -875.987 | -904.4145 | -934.5476 | -966.4887 | -1000.3463 | -1036.2353 | -1074.2777 | -1114.6026 | -1157.347 | -1202.6561 | -1250.6837 | -1301.593 | -1355.5568 | -1412.7585 | -1473.3923 | -1537.6641 | -1605.7922 | -1678.0079 | -523.2108
| 1 | 1 | 0 | -2.8588 | 0
| 1 | 2 | 0 | -3.0393 | 0
| 1 | 3 | 0 | -3.202 | 0
| 1 | 4 | 0 | -3.341 | 0
| 1 | 5 | 0 | -3.4514 | 0
| 1 | 6 | 0 | -3.5293 | 0
| 1 | 7 | 0 | -3.5719 | 0
| 1 | 8 | 90.2634 | -3.5689 | 27.0995
| 1 | 9 | 172.5263 | -3.4125 | 49.5057
| 1 | 10 | 234.2439 | -3.0979 | 64.6562
| 1 | 11 | 272.5701 | -2.6818 | 73.0929
| 1 | 12 | 285.5809 | -2.2392 | 75.4008
| 1 | 13 | 272.5701 | -1.8499 | 71.9886
| 1 | 14 | 234.2439 | -1.5842 | 62.9294
| 1 | 15 | 172.5263 | -1.49 | 47.8904
| 1 | 16 | 90.2634 | -1.5842 | 26.227
| 1 | 17 | 0 | -1.5635 | 0
| 1 | 18 | 0 | -1.6528 | 0
| 1 | 19 | 0 | -1.7735 | 0
| 1 | 20 | 0 | -1.9211 | 0
| 1 | 21 | 0 | -2.0906 | 0
| 1 | 22 | 0 | -2.2758 | 0
| 1 | 23 | 0 | -2.4701 | 0
| 1 | 24 | 0 | -2.6668 | 0
| 2 | 1 | 0 | -2.7312 | 0
| 2 | 2 | 0 | -3.0015 | 0
| 2 | 3 | 0 | -3.2451 | 0
| 2 | 4 | 0 | -3.4531 | 0
| 2 | 5 | 0 | -3.6182 | 0
| 2 | 6 | 0 | -3.7347 | 0
| 2 | 7 | 0 | -3.7982 | 0
| 2 | 8 | 74.509 | -3.7927 | 22.6294
| 2 | 9 | 145.9917 | -3.557 | 42.584
| 2 | 10 | 199.7239 | -3.0852 | 56.1649
| 2 | 11 | 233.1269 | -2.4622 | 63.6658
| 2 | 12 | 244.4711 | -1.8001 | 65.5535
| 2 | 13 | 233.1269 | -1.218 | 62.2532
| 2 | 14 | 199.7239 | -0.82085 | 53.9624
| 2 | 15 | 145.9917 | -0.68 | 40.5385
| 2 | 16 | 74.509 | -0.82085 | 21.5511
| 2 | 17 | 0 | -0.7901 | 0
| 2 | 18 | 0 | -0.92406 | 0
| 2 | 19 | 0 | -1.1049 | 0
| 2 | 20 | 0 | -1.3262 | 0
| 2 | 21 | 0 | -1.5801 | 0
| 2 | 22 | 0 | -1.8576 | 0
| 2 | 23 | 0 | -2.1489 | 0
| 2 | 24 | 0 | -2.4436 | 0
| 3 | 1 | 0 | -3.0533 | 0
| 3 | 2 | 0 | -3.2909 | 0
| 3 | 3 | 0 | -3.5048 | 0
| 3 | 4 | 0 | -3.6875 | 0
| 3 | 5 | 0 | -3.8324 | 0
| 3 | 6 | 0 | -3.9344 | 0
| 3 | 7 | 0 | -3.9899 | 0
| 3 | 8 | 154.6949 | -3.9841 | 45.2394
| 3 | 9 | 275.4925 | -3.7756 | 75.2215
| 3 | 10 | 365.614 | -3.3605 | 94.075
| 3 | 11 | 421.408 | -2.8133 | 103.7299
| 3 | 12 | 440.3263 | -2.2323 | 105.8729
| 3 | 13 | 421.408 | -1.7218 | 101.4898
| 3 | 14 | 365.614 | -1.3735 | 90.537
| 3 | 15 | 275.4925 | -1.25 | 71.833
| 3 | 16 | 154.6949 | -1.3735 | 43.2727
| 3 | 17 | 0 | -1.3468 | 0
| 3 | 18 | 0 | -1.4646 | 0
| 3 | 19 | 0 | -1.6237 | 0
| 3 | 20 | 0 | -1.8183 | 0
| 3 | 21 | 0 | -2.0415 | 0
| 3 | 22 | 0 | -2.2855 | 0
| 3 | 23 | 0 | -2.5416 | 0
| 3 | 24 | 0 | -2.8006 | 0
| 4 | 1 | 0 | -2.823 | 0
| 4 | 2 | 0 | -3.1012 | 0
| 4 | 3 | 0 | -3.3516 | 0
| 4 | 4 | 0 | -3.5653 | 0
| 4 | 5 | 0 | -3.7348 | 0
| 4 | 6 | 0 | -3.8539 | 0
| 4 | 7 | 0 | -3.9184 | 0
| 4 | 8 | 184.1725 | -3.9105 | 52.9677
| 4 | 9 | 321.1532 | -3.6646 | 85.2836
| 4 | 10 | 423.1502 | -3.1778 | 104.7978
| 4 | 11 | 486.2303 | -2.5373 | 114.2357
| 4 | 12 | 507.6104 | -1.8578 | 115.9274
| 4 | 13 | 486.2303 | -1.2612 | 111.2139
| 4 | 14 | 423.1502 | -0.85425 | 100.0095
| 4 | 15 | 321.1532 | -0.71 | 80.6625
| 4 | 16 | 184.1725 | -0.85425 | 50.2265
| 4 | 17 | 0 | -0.82349 | 0
| 4 | 18 | 0 | -0.96157 | 0
| 4 | 19 | 0 | -1.148 | 0
| 4 | 20 | 0 | -1.376 | 0
| 4 | 21 | 0 | -1.6377 | 0
| 4 | 22 | 0 | -1.9236 | 0
| 4 | 23 | 0 | -2.2236 | 0
| 4 | 24 | 0 | -2.527 | 0
| 5 | 1 | 0 | -3.3848 | 0
| 5 | 2 | 0 | -3.5749 | 0
| 5 | 3 | 0 | -3.7459 | 0
| 5 | 4 | 0 | -3.8918 | 0
| 5 | 5 | 0 | -4.0074 | 0
| 5 | 6 | 0 | -4.0885 | 0
| 5 | 7 | 0 | -4.1323 | 0
| 5 | 8 | 190.9867 | -4.126 | 54.9299
| 5 | 9 | 331.367 | -3.9568 | 87.9523
| 5 | 10 | 435.8557 | -3.6236 | 108.0478
| 5 | 11 | 500.4653 | -3.1861 | 118.0772
| 5 | 12 | 522.3623 | -2.7225 | 120.3234
| 5 | 13 | 500.4653 | -2.3157 | 115.9557
| 5 | 14 | 435.8557 | -2.0383 | 104.6829
| 5 | 15 | 331.367 | -1.94 | 84.6977
| 5 | 16 | 190.9867 | -2.0383 | 52.9881
| 5 | 17 | 0 | -2.0176 | 0
| 5 | 18 | 0 | -2.1121 | 0
| 5 | 19 | 0 | -2.2395 | 0
| 5 | 20 | 0 | -2.3955 | 0
| 5 | 21 | 0 | -2.5744 | 0
| 5 | 22 | 0 | -2.7699 | 0
| 5 | 23 | 0 | -2.975 | 0
| 5 | 24 | 0 | -3.1824 | 0
| 6 | 1 | 0 | -1.8368 | 0
| 6 | 2 | 0 | -2.2334 | 0
| 6 | 3 | 0 | -2.5901 | 0
| 6 | 4 | 0 | -2.8943 | 0
| 6 | 5 | 0 | -3.135 | 0
| 6 | 6 | 0 | -3.3037 | 0
| 6 | 7 | 0 | -3.3945 | 0
| 6 | 8 | 140.6166 | -3.3794 | 41.0095
| 6 | 9 | 252.3257 | -3.0233 | 68.8612
| 6 | 10 | 335.7665 | -2.3271 | 86.2304
| 6 | 11 | 387.4636 | -1.4147 | 94.737
| 6 | 12 | 404.998 | -0.4489 | 96.0386
| 6 | 13 | 387.4636 | 0.39814 | 91.3162
| 6 | 14 | 335.7665 | 0.97542 | 80.8302
| 6 | 15 | 252.3257 | 1.18 | 63.696
| 6 | 16 | 140.6166 | 0.97542 | 38.0273
| 6 | 17 | 0 | 1.0179 | 0
| 6 | 18 | 0 | 0.8206 | 0
| 6 | 19 | 0 | 0.55434 | 0
| 6 | 20 | 0 | 0.22859 | 0
| 6 | 21 | 0 | -0.14505 | 0
| 6 | 22 | 0 | -0.55326 | 0
| 6 | 23 | 0 | -0.9815 | 0
| 6 | 24 | 0 | -1.4145 | 0
| 7 | 1 | 0 | -2.6835 | 0
| 7 | 2 | 0 | -2.9099 | 0
| 7 | 3 | 0 | -3.1134 | 0
| 7 | 4 | 0 | -3.2869 | 0
| 7 | 5 | 0 | -3.4241 | 0
| 7 | 6 | 0 | -3.5201 | 0
| 7 | 7 | 0 | -3.5714 | 0
| 7 | 8 | 258.7538 | -3.5616 | 71.0406
| 7 | 9 | 434.0917 | -3.3567 | 107.1627
| 7 | 10 | 564.14 | -2.9585 | 127.0082
| 7 | 11 | 644.4029 | -2.4379 | 135.5732
| 7 | 12 | 671.5853 | -1.8875 | 136.7135
| 7 | 13 | 644.4029 | -1.4051 | 132.3319
| 7 | 14 | 564.14 | -1.0765 | 121.8375
| 7 | 15 | 434.0917 | -0.96 | 102.0961
| 7 | 16 | 258.7538 | -1.0765 | 67.909
| 7 | 17 | 0 | -1.0527 | 0
| 7 | 18 | 0 | -1.1654 | 0
| 7 | 19 | 0 | -1.3176 | 0
| 7 | 20 | 0 | -1.5037 | 0
| 7 | 21 | 0 | -1.7172 | 0
| 7 | 22 | 0 | -1.9504 | 0
| 7 | 23 | 0 | -2.195 | 0
| 7 | 24 | 0 | -2.4423 | 0
| 8 | 1 | 0 | -4.1703 | 0
| 8 | 2 | 0 | -4.3422 | 0
| 8 | 3 | 0 | -4.4968 | 0
| 8 | 4 | 0 | -4.6284 | 0
| 8 | 5 | 0 | -4.7324 | 0
| 8 | 6 | 0 | -4.805 | 0
| 8 | 7 | 0 | -4.8437 | 0
| 8 | 8 | 193.5647 | -4.8353 | 56.264
| 8 | 9 | 334.2418 | -4.6782 | 89.7435
| 8 | 10 | 438.9494 | -4.3753 | 110.2149
| 8 | 11 | 503.701 | -3.9801 | 120.5401
| 8 | 12 | 525.6474 | -3.5627 | 122.968
| 8 | 13 | 503.701 | -3.1971 | 118.6196
| 8 | 14 | 438.9494 | -2.9482 | 107.1643
| 8 | 15 | 334.2418 | -2.86 | 86.7838
| 8 | 16 | 193.5647 | -2.9482 | 54.4851
| 8 | 17 | 0 | -2.9305 | 0
| 8 | 18 | 0 | -3.0162 | 0
| 8 | 19 | 0 | -3.1319 | 0
| 8 | 20 | 0 | -3.2735 | 0
| 8 | 21 | 0 | -3.4358 | 0
| 8 | 22 | 0 | -3.6131 | 0
| 8 | 23 | 0 | -3.7991 | 0
| 8 | 24 | 0 | -3.987 | 0
| 9 | 1 | 0 | -5.0597 | 0
| 9 | 2 | 0 | -5.2524 | 0
| 9 | 3 | 0 | -5.4255 | 0
| 9 | 4 | 0 | -5.5729 | 0
| 9 | 5 | 0 | -5.6892 | 0
| 9 | 6 | 0 | -5.7703 | 0
| 9 | 7 | 0 | -5.8132 | 0
| 9 | 8 | 213.4016 | -5.8026 | 62.3911
| 9 | 9 | 364.321 | -5.625 | 97.8318
| 9 | 10 | 476.5281 | -5.2848 | 119.0361
| 9 | 11 | 545.8782 | -4.8422 | 129.4215
| 9 | 12 | 569.3782 | -4.3753 | 131.6622
| 9 | 13 | 545.8782 | -3.9667 | 127.094
| 9 | 14 | 476.5281 | -3.6885 | 115.3315
| 9 | 15 | 364.321 | -3.59 | 94.2211
| 9 | 16 | 213.4016 | -3.6885 | 60.194
| 9 | 17 | 0 | -3.6691 | 0
| 9 | 18 | 0 | -3.7653 | 0
| 9 | 19 | 0 | -3.8951 | 0
| 9 | 20 | 0 | -4.0539 | 0
| 9 | 21 | 0 | -4.2361 | 0
| 9 | 22 | 0 | -4.4349 | 0
| 9 | 23 | 0 | -4.6435 | 0
| 9 | 24 | 0 | -4.8543 | 0
| 10 | 1 | 0 | -5.5061 | 0
| 10 | 2 | 0 | -5.8449 | 0
| 10 | 3 | 0 | -6.1491 | 0
| 10 | 4 | 0 | -6.4078 | 0
| 10 | 5 | 0 | -6.6118 | 0
| 10 | 6 | 0 | -6.7538 | 0
| 10 | 7 | 0 | -6.8286 | 0
| 10 | 8 | 171.6405 | -6.8077 | 52.1127
| 10 | 9 | 299.423 | -6.4926 | 84.627
| 10 | 10 | 394.677 | -5.8935 | 104.6759
| 10 | 11 | 453.6362 | -5.1158 | 114.5246
| 10 | 12 | 473.6268 | -4.2965 | 116.2408
| 10 | 13 | 453.6362 | -3.5801 | 111.1319
| 10 | 14 | 394.677 | -3.0926 | 99.2925
| 10 | 15 | 299.423 | -2.92 | 79.4175
| 10 | 16 | 171.6405 | -3.0926 | 49.0072
| 10 | 17 | 0 | -3.0592 | 0
| 10 | 18 | 0 | -3.2286 | 0
| 10 | 19 | 0 | -3.4571 | 0
| 10 | 20 | 0 | -3.7366 | 0
| 10 | 21 | 0 | -4.0572 | 0
| 10 | 22 | 0 | -4.4071 | 0
| 10 | 23 | 0 | -4.7741 | 0
| 10 | 24 | 0 | -5.1448 | 0
| 11 | 1 | 0 | -3.1052 | 0
| 11 | 2 | 0 | -3.5391 | 0
| 11 | 3 | 0 | -3.9286 | 0
| 11 | 4 | 0 | -4.2596 | 0
| 11 | 5 | 0 | -4.5202 | 0
| 11 | 6 | 0 | -4.7012 | 0
| 11 | 7 | 0 | -4.796 | 0
| 11 | 8 | 105.3735 | -4.7664 | 32.0081
| 11 | 9 | 193.855 | -4.3589 | 55.8901
| 11 | 10 | 260.1744 | -3.5901 | 71.4104
| 11 | 11 | 301.3479 | -2.5947 | 79.3623
| 11 | 12 | 315.3246 | -1.5476 | 80.7645
| 11 | 13 | 301.3479 | -0.63261 | 76.4828
| 11 | 14 | 260.1744 | -0.010322 | 66.8747
| 11 | 15 | 193.855 | 0.21 | 51.5767
| 11 | 16 | 105.3735 | -0.010322 | 29.5675
| 11 | 17 | 0 | 0.031437 | 0
| 11 | 18 | 0 | -0.18576 | 0
| 11 | 19 | 0 | -0.47885 | 0
| 11 | 20 | 0 | -0.8373 | 0
| 11 | 21 | 0 | -1.2482 | 0
| 11 | 22 | 0 | -1.6969 | 0
| 11 | 23 | 0 | -2.1673 | 0
| 11 | 24 | 0 | -2.6424 | 0
| 12 | 1 | 0 | -2.6018 | 0
| 12 | 2 | 0 | -2.938 | 0
| 12 | 3 | 0 | -3.2397 | 0
| 12 | 4 | 0 | -3.4959 | 0
| 12 | 5 | 0 | -3.6974 | 0
| 12 | 6 | 0 | -3.837 | 0
| 12 | 7 | 0 | -3.9096 | 0
| 12 | 8 | 54.7908 | -3.8843 | 16.8296
| 12 | 9 | 108.872 | -3.5654 | 32.3761
| 12 | 10 | 149.6694 | -2.9684 | 43.1439
| 12 | 11 | 175.0866 | -2.1975 | 49.1361
| 12 | 12 | 183.7263 | -1.3878 | 50.5947
| 12 | 13 | 175.0866 | -0.68075 | 47.8428
| 12 | 14 | 149.6694 | -0.20013 | 41.1261
| 12 | 15 | 108.872 | -0.03 | 30.5016
| 12 | 16 | 54.7908 | -0.20013 | 15.8465
| 12 | 17 | 0 | -0.16859 | 0
| 12 | 18 | 0 | -0.33716 | 0
| 12 | 19 | 0 | -0.5646 | 0
| 12 | 20 | 0 | -0.84276 | 0
| 12 | 21 | 0 | -1.1616 | 0
| 12 | 22 | 0 | -1.5097 | 0
| 12 | 23 | 0 | -1.8745 | 0
| 12 | 24 | 0 | -2.243 | 0
| 13 | 1 | 0 | -4.3138 | 0
| 13 | 2 | 0 | -4.5455 | 0
| 13 | 3 | 0 | -4.7532 | 0
| 13 | 4 | 0 | -4.9295 | 0
| 13 | 5 | 0 | -5.068 | 0
| 13 | 6 | 0 | -5.1637 | 0
| 13 | 7 | 0 | -5.2132 | 0
| 13 | 8 | 81.2738 | -5.194 | 25.1549
| 13 | 9 | 153.3703 | -4.9721 | 45.6209
| 13 | 10 | 207.5623 | -4.5599 | 59.6121
| 13 | 11 | 241.2603 | -4.0292 | 67.4294
| 13 | 12 | 252.7065 | -3.4725 | 69.5032
| 13 | 13 | 241.2603 | -2.9868 | 66.2047
| 13 | 14 | 207.5623 | -2.6568 | 57.6884
| 13 | 15 | 153.3703 | -2.54 | 43.8044
| 13 | 16 | 81.2738 | -2.6568 | 24.1507
| 13 | 17 | 0 | -2.6356 | 0
| 13 | 18 | 0 | -2.752 | 0
| 13 | 19 | 0 | -2.9089 | 0
| 13 | 20 | 0 | -3.1008 | 0
| 13 | 21 | 0 | -3.3208 | 0
| 13 | 22 | 0 | -3.5609 | 0
| 13 | 23 | 0 | -3.8125 | 0
| 13 | 24 | 0 | -4.0665 | 0
| 14 | 1 | 0 | -2.3617 | 0
| 14 | 2 | 0 | -2.6842 | 0
| 14 | 3 | 0 | -2.9732 | 0
| 14 | 4 | 0 | -3.2182 | 0
| 14 | 5 | 0 | -3.4105 | 0
| 14 | 6 | 0 | -3.543 | 0
| 14 | 7 | 0 | -3.611 | 0
| 14 | 8 | 245.7705 | -3.5817 | 67.9856
| 14 | 9 | 411.2889 | -3.2697 | 102.7867
| 14 | 10 | 534.1747 | -2.6948 | 122.0118
| 14 | 11 | 610.0839 | -1.9566 | 130.1093
| 14 | 12 | 635.8022 | -1.1835 | 130.7117
| 14 | 13 | 610.0839 | -0.50957 | 125.81
| 14 | 14 | 534.1747 | -0.051922 | 115.1366
| 14 | 15 | 411.2889 | 0.11 | 96.0172
| 14 | 16 | 245.7705 | -0.051922 | 63.7609
| 14 | 17 | 0 | -0.023336 | 0
| 14 | 18 | 0 | -0.1855 | 0
| 14 | 19 | 0 | -0.40428 | 0
| 14 | 20 | 0 | -0.67178 | 0
| 14 | 21 | 0 | -0.97836 | 0
| 14 | 22 | 0 | -1.313 | 0
| 14 | 23 | 0 | -1.6635 | 0
| 14 | 24 | 0 | -2.0173 | 0
| 15 | 1 | 0 | -3.4763 | 0
| 15 | 2 | 0 | -3.8472 | 0
| 15 | 3 | 0 | -4.1794 | 0
| 15 | 4 | 0 | -4.4608 | 0
| 15 | 5 | 0 | -4.6814 | 0
| 15 | 6 | 0 | -4.833 | 0
| 15 | 7 | 0 | -4.9102 | 0
| 15 | 8 | 233.5072 | -4.8733 | 66.498
| 15 | 9 | 392.1198 | -4.5109 | 101.5101
| 15 | 10 | 509.9605 | -3.8482 | 121.2247
| 15 | 11 | 582.7847 | -2.9998 | 129.6693
| 15 | 12 | 607.4621 | -2.1126 | 130.2539
| 15 | 13 | 582.7847 | -1.3399 | 124.9583
| 15 | 14 | 509.9605 | -0.81551 | 113.6931
| 15 | 15 | 392.1198 | -0.63 | 94.0991
| 15 | 16 | 233.5072 | -0.81551 | 61.8835
| 15 | 17 | 0 | -0.78363 | 0
| 15 | 18 | 0 | -0.97046 | 0
| 15 | 19 | 0 | -1.2225 | 0
| 15 | 20 | 0 | -1.5307 | 0
| 15 | 21 | 0 | -1.8838 | 0
| 15 | 22 | 0 | -2.2691 | 0
| 15 | 23 | 0 | -2.6727 | 0
| 15 | 24 | 0 | -3.08 | 0
| 16 | 1 | 0 | -4.0394 | 0
| 16 | 2 | 0 | -4.426 | 0
| 16 | 3 | 0 | -4.7719 | 0
| 16 | 4 | 0 | -5.0647 | 0
| 16 | 5 | 0 | -5.2939 | 0
| 16 | 6 | 0 | -5.451 | 0
| 16 | 7 | 0 | -5.5304 | 0
| 16 | 8 | 96.4664 | -5.4886 | 29.7726
| 16 | 9 | 176.932 | -5.1069 | 52.1113
| 16 | 10 | 237.3275 | -4.4149 | 66.9181
| 16 | 11 | 274.858 | -3.5316 | 74.7482
| 16 | 12 | 287.6029 | -2.6093 | 76.3646
| 16 | 13 | 274.858 | -1.8069 | 72.4395
| 16 | 14 | 237.3275 | -1.2625 | 63.2746
| 16 | 15 | 176.932 | -1.07 | 48.6328
| 16 | 16 | 96.4664 | -1.2625 | 27.7872
| 16 | 17 | 0 | -1.2304 | 0
| 16 | 18 | 0 | -1.4254 | 0
| 16 | 19 | 0 | -1.6885 | 0
| 16 | 20 | 0 | -2.0101 | 0
| 16 | 21 | 0 | -2.3785 | 0
| 16 | 22 | 0 | -2.7806 | 0
| 16 | 23 | 0 | -3.2016 | 0
| 16 | 24 | 0 | -3.6263 | 0
| 17 | 1 | 0 | -4.8593 | 0
| 17 | 2 | 0 | -5.2856 | 0
| 17 | 3 | 0 | -5.667 | 0
| 17 | 4 | 0 | -5.9895 | 0
| 17 | 5 | 0 | -6.2414 | 0
| 17 | 6 | 0 | -6.4137 | 0
| 17 | 7 | 0 | -6.5001 | 0
| 17 | 8 | 97.4291 | -6.45 | 30.5116
| 17 | 9 | 177.9745 | -6.0247 | 53.1855
| 17 | 10 | 238.43 | -5.2597 | 68.1699
| 17 | 11 | 275.9993 | -4.2863 | 76.0251
| 17 | 12 | 288.7576 | -3.2716 | 77.5517
| 17 | 13 | 275.9993 | -2.3895 | 73.4755
| 17 | 14 | 238.43 | -1.7914 | 64.1427
| 17 | 15 | 177.9745 | -1.58 | 49.3331
| 17 | 16 | 97.4291 | -1.7914 | 28.3012
| 17 | 17 | 0 | -1.7572 | 0
| 17 | 18 | 0 | -1.9727 | 0
| 17 | 19 | 0 | -2.2634 | 0
| 17 | 20 | 0 | -2.6186 | 0
| 17 | 21 | 0 | -3.0257 | 0
| 17 | 22 | 0 | -3.4697 | 0
| 17 | 23 | 0 | -3.9345 | 0
| 17 | 24 | 0 | -4.4034 | 0
| 18 | 1 | 0 | -0.040694 | 0
| 18 | 2 | 0 | -0.41604 | 0
| 18 | 3 | 0 | -0.75154 | 0
| 18 | 4 | 0 | -1.035 | 0
| 18 | 5 | 0 | -1.2562 | 0
| 18 | 6 | 0 | -1.4069 | 0
| 18 | 7 | 0 | -1.4819 | 0
| 18 | 8 | 186.7641 | -1.4341 | 51.387
| 18 | 9 | 318.7167 | -1.0557 | 80.7053
| 18 | 10 | 417.0408 | -0.38081 | 97.9917
| 18 | 11 | 477.9103 | 0.47533 | 105.8744
| 18 | 12 | 498.5511 | 1.3664 | 106.7175
| 18 | 13 | 477.9103 | 2.1403 | 101.9994
| 18 | 14 | 417.0408 | 2.6647 | 91.8064
| 18 | 15 | 318.7167 | 2.85 | 74.6431
| 18 | 16 | 186.7641 | 2.6647 | 47.659
| 18 | 17 | 0 | 2.6937 | 0
| 18 | 18 | 0 | 2.5036 | 0
| 18 | 19 | 0 | 2.2473 | 0
| 18 | 20 | 0 | 1.934 | 0
| 18 | 21 | 0 | 1.5751 | 0
| 18 | 22 | 0 | 1.1837 | 0
| 18 | 23 | 0 | 0.77398 | 0
| 18 | 24 | 0 | 0.36084 | 0
| 19 | 1 | 0 | -0.45057 | 0
| 19 | 2 | 0 | -0.60884 | 0
| 19 | 3 | 0 | -0.75023 | 0
| 19 | 4 | 0 | -0.86957 | 0
| 19 | 5 | 0 | -0.96252 | 0
| 19 | 6 | 0 | -1.0257 | 0
| 19 | 7 | 0 | -1.0568 | 0
| 19 | 8 | 74.5403 | -1.0351 | 21.6376
| 19 | 9 | 139.1489 | -0.87384 | 38.9146
| 19 | 10 | 187.7863 | -0.58861 | 50.8658
| 19 | 11 | 218.0608 | -0.22794 | 57.6786
| 19 | 12 | 228.3484 | 0.14684 | 59.6255
| 19 | 13 | 218.0608 | 0.47198 | 56.9353
| 19 | 14 | 187.7863 | 0.69219 | 49.6945
| 19 | 15 | 139.1489 | 0.77 | 37.8007
| 19 | 16 | 74.5403 | 0.69219 | 21.0105
| 19 | 17 | 0 | 0.70396 | 0
| 19 | 18 | 0 | 0.62366 | 0
| 19 | 19 | 0 | 0.51537 | 0
| 19 | 20 | 0 | 0.38303 | 0
| 19 | 21 | 0 | 0.23146 | 0
| 19 | 22 | 0 | 0.066176 | 0
| 19 | 23 | 0 | -0.1068 | 0
| 19 | 24 | 0 | -0.28116 | 0
| 20 | 1 | 0 | -3.9247 | 0
| 20 | 2 | 0 | -4.2517 | 0
| 20 | 3 | 0 | -4.5435 | 0
| 20 | 4 | 0 | -4.7896 | 0
| 20 | 5 | 0 | -4.981 | 0
| 20 | 6 | 0 | -5.1107 | 0
| 20 | 7 | 0 | -5.1739 | 0
| 20 | 8 | 71.5994 | -5.1256 | 22.2422
| 20 | 9 | 133.6934 | -4.789 | 40.0491
| 20 | 10 | 180.4623 | -4.1985 | 52.2557
| 20 | 11 | 209.5826 | -3.4542 | 58.9994
| 20 | 12 | 219.4791 | -2.6821 | 60.6296
| 20 | 13 | 209.5826 | -2.0129 | 57.5284
| 20 | 14 | 180.4623 | -1.56 | 49.9368
| 20 | 15 | 133.6934 | -1.4 | 37.8425
| 20 | 16 | 71.5994 | -1.56 | 20.9989
| 20 | 17 | 0 | -1.5367 | 0
| 20 | 18 | 0 | -1.7029 | 0
| 20 | 19 | 0 | -1.927 | 0
| 20 | 20 | 0 | -2.2009 | 0
| 20 | 21 | 0 | -2.5145 | 0
| 20 | 22 | 0 | -2.8564 | 0
| 20 | 23 | 0 | -3.2141 | 0
| 20 | 24 | 0 | -3.5746 | 0
| 21 | 1 | 0 | -2.0266 | 0
| 21 | 2 | 0 | -2.5421 | 0
| 21 | 3 | 0 | -3.002 | 0
| 21 | 4 | 0 | -3.3894 | 0
| 21 | 5 | 0 | -3.6901 | 0
| 21 | 6 | 0 | -3.8932 | 0
| 21 | 7 | 0 | -3.9912 | 0
| 21 | 8 | 167.4977 | -3.9094 | 48.5963
| 21 | 9 | 286.9611 | -3.373 | 77.2894
| 21 | 10 | 376.1215 | -2.4399 | 94.4909
| 21 | 11 | 431.3734 | -1.2675 | 102.2813
| 21 | 12 | 450.117 | -0.053415 | 102.7801
| 21 | 13 | 431.3734 | 0.99777 | 97.5224
| 21 | 14 | 376.1215 | 1.7089 | 86.8915
| 21 | 15 | 286.9611 | 1.96 | 69.8366
| 21 | 16 | 167.4977 | 1.7089 | 44.0133
| 21 | 17 | 0 | 1.744 | 0
| 21 | 18 | 0 | 1.4814 | 0
| 21 | 19 | 0 | 1.1274 | 0
| 21 | 20 | 0 | 0.69477 | 0
| 21 | 21 | 0 | 0.19945 | 0
| 21 | 22 | 0 | -0.34047 | 0
| 21 | 23 | 0 | -0.90524 | 0
| 21 | 24 | 0 | -1.4742 | 0
| 22 | 1 | 0 | -4.4839 | 0
| 22 | 2 | 0 | -4.6794 | 0
| 22 | 3 | 0 | -4.8537 | 0
| 22 | 4 | 0 | -5.0003 | 0
| 22 | 5 | 0 | -5.114 | 0
| 22 | 6 | 0 | -5.1904 | 0
| 22 | 7 | 0 | -5.2269 | 0
| 22 | 8 | 73.4438 | -5.1937 | 22.8189
| 22 | 9 | 135.6715 | -4.9881 | 40.7324
| 22 | 10 | 182.5419 | -4.6335 | 53.1868
| 22 | 11 | 211.7275 | -4.1894 | 60.2922
| 22 | 12 | 221.6467 | -3.7303 | 62.2867
| 22 | 13 | 211.7275 | -3.3332 | 59.4094
| 22 | 14 | 182.5419 | -3.0648 | 51.7922
| 22 | 15 | 135.6715 | -2.97 | 39.3989
| 22 | 16 | 73.4438 | -3.0648 | 22.0575
| 22 | 17 | 0 | -3.0521 | 0
| 22 | 18 | 0 | -3.1519 | 0
| 22 | 19 | 0 | -3.2864 | 0
| 22 | 20 | 0 | -3.4507 | 0
| 22 | 21 | 0 | -3.6389 | 0
| 22 | 22 | 0 | -3.844 | 0
| 22 | 23 | 0 | -4.0584 | 0
| 22 | 24 | 0 | -4.2744 | 0
| 23 | 1 | 0 | -4.2621 | 0
| 23 | 2 | 0 | -4.782 | 0
| 23 | 3 | 0 | -5.2451 | 0
| 23 | 4 | 0 | -5.6343 | 0
| 23 | 5 | 0 | -5.9354 | 0
| 23 | 6 | 0 | -6.1373 | 0
| 23 | 7 | 0 | -6.2326 | 0
| 23 | 8 | 252.1352 | -6.1382 | 72.6412
| 23 | 9 | 415.4779 | -5.5857 | 108.2547
| 23 | 10 | 536.7964 | -4.6406 | 127.4834
| 23 | 11 | 611.7924 | -3.4609 | 134.7966
| 23 | 12 | 637.2105 | -2.2435 | 134.154
| 23 | 13 | 611.7924 | -1.1916 | 128.0352
| 23 | 14 | 536.7964 | -0.48087 | 116.6089
| 23 | 15 | 415.4779 | -0.23 | 97.4182
| 23 | 16 | 252.1352 | -0.48087 | 65.6946
| 23 | 17 | 0 | -0.44876 | 0
| 23 | 18 | 0 | -0.71467 | 0
| 23 | 19 | 0 | -1.0732 | 0
| 23 | 20 | 0 | -1.5111 | 0
| 23 | 21 | 0 | -2.0123 | 0
| 23 | 22 | 0 | -2.5585 | 0
| 23 | 23 | 0 | -3.1295 | 0
| 23 | 24 | 0 | -3.7044 | 0
| 24 | 1 | 0 | -12.3994 | 0
| 24 | 2 | 0 | -13.4307 | 0
| 24 | 3 | 0 | -14.3484 | 0
| 24 | 4 | 0 | -15.119 | 0
| 24 | 5 | 0 | -15.714 | 0
| 24 | 6 | 0 | -16.1114 | 0
| 24 | 7 | 0 | -16.2968 | 0
| 24 | 8 | 79.3383 | -16.0971 | 28.792
| 24 | 9 | 144.2949 | -14.9896 | 50.1602
| 24 | 10 | 193.1964 | -13.1112 | 63.9543
| 24 | 11 | 223.6412 | -10.774 | 70.4508
| 24 | 12 | 233.9877 | -8.3664 | 70.5981
| 24 | 13 | 223.6412 | -6.2883 | 65.5653
| 24 | 14 | 193.1964 | -4.8851 | 56.2147
| 24 | 15 | 144.2949 | -4.39 | 42.7116
| 24 | 16 | 79.3383 | -4.8851 | 24.46
| 24 | 17 | 0 | -4.8249 | 0
| 24 | 18 | 0 | -5.3534 | 0
| 24 | 19 | 0 | -6.066 | 0
| 24 | 20 | 0 | -6.9363 | 0
| 24 | 21 | 0 | -7.9323 | 0
| 24 | 22 | 0 | -9.0173 | 0
| 24 | 23 | 0 | -10.1514 | 0
| 24 | 24 | 0 | -11.2928 | 0
| 25 | 1 | 0 | -18.6829 | 0
| 25 | 2 | 0 | -19.907 | 0
| 25 | 3 | 0 | -20.9957 | 0
| 25 | 4 | 0 | -21.9086 | 0
| 25 | 5 | 0 | -22.6122 | 0
| 25 | 6 | 0 | -23.0804 | 0
| 25 | 7 | 0 | -23.2959 | 0
| 25 | 8 | 88.6093 | -23.0436 | 35.029
| 25 | 9 | 158.9162 | -21.7151 | 60.0942
| 25 | 10 | 211.7929 | -19.4805 | 76.0805
| 25 | 11 | 244.697 | -16.7093 | 83.3726
| 25 | 12 | 255.8773 | -13.8597 | 83.1956
| 25 | 13 | 244.697 | -11.4028 | 77.049
| 25 | 14 | 211.7929 | -9.7449 | 66.0388
| 25 | 15 | 158.9162 | -9.16 | 50.3776
| 25 | 16 | 88.6093 | -9.7449 | 29.2903
| 25 | 17 | 0 | -9.6774 | 0
| 25 | 18 | 0 | -10.3063 | 0
| 25 | 19 | 0 | -11.154 | 0
| 25 | 20 | 0 | -12.1892 | 0
| 25 | 21 | 0 | -13.3737 | 0
| 25 | 22 | 0 | -14.6639 | 0
| 25 | 23 | 0 | -16.012 | 0
| 25 | 24 | 0 | -17.3683 | 0
| 26 | 1 | 0 | -18.0807 | 0
| 26 | 2 | 0 | -19.6068 | 0
| 26 | 3 | 0 | -20.9629 | 0
| 26 | 4 | 0 | -22.0988 | 0
| 26 | 5 | 0 | -22.9724 | 0
| 26 | 6 | 0 | -23.5514 | 0
| 26 | 7 | 0 | -23.8145 | 0
| 26 | 8 | 136.5792 | -23.4802 | 53.2858
| 26 | 9 | 235.1557 | -21.8067 | 86.3007
| 26 | 10 | 308.9493 | -19.0151 | 105.7127
| 26 | 11 | 354.7616 | -15.5647 | 112.9535
| 26 | 12 | 370.3143 | -12.0229 | 110.6416
| 26 | 13 | 354.7616 | -8.9726 | 101.5645
| 26 | 14 | 308.9493 | -6.9155 | 87.5078
| 26 | 15 | 235.1557 | -6.19 | 68.4163
| 26 | 16 | 136.5792 | -6.9155 | 42.268
| 26 | 17 | 0 | -6.8366 | 0
| 26 | 18 | 0 | -7.6224 | 0
| 26 | 19 | 0 | -8.6815 | 0
| 26 | 20 | 0 | -9.9747 | 0
| 26 | 21 | 0 | -11.4542 | 0
| 26 | 22 | 0 | -13.0652 | 0
| 26 | 23 | 0 | -14.7483 | 0
| 26 | 24 | 0 | -16.4409 | 0
| 27 | 1 | 0 | -9.2959 | 0
| 27 | 2 | 0 | -10.1014 | 0
| 27 | 3 | 0 | -10.8165 | 0
| 27 | 4 | 0 | -11.4148 | 0
| 27 | 5 | 0 | -11.874 | 0
| 27 | 6 | 0 | -12.177 | 0
| 27 | 7 | 0 | -12.3128 | 0
| 27 | 8 | 148.4567 | -12.1257 | 49.4423
| 27 | 9 | 253.1339 | -11.2333 | 79.1716
| 27 | 10 | 331.4282 | -9.7569 | 97.3272
| 27 | 11 | 380.0157 | -7.9381 | 105.4194
| 27 | 12 | 396.5081 | -6.0746 | 105.401
| 27 | 13 | 380.0157 | -4.4714 | 99.0037
| 27 | 14 | 331.4282 | -3.3909 | 87.0522
| 27 | 15 | 253.1339 | -3.01 | 69.0341
| 27 | 16 | 148.4567 | -3.3909 | 43.1272
| 27 | 17 | 0 | -3.3521 | 0
| 27 | 18 | 0 | -3.7678 | 0
| 27 | 19 | 0 | -4.328 | 0
| 27 | 20 | 0 | -5.012 | 0
| 27 | 21 | 0 | -5.7943 | 0
| 27 | 22 | 0 | -6.6461 | 0
| 27 | 23 | 0 | -7.5356 | 0
| 27 | 24 | 0 | -8.43 | 0
| 28 | 1 | 0 | -9.4101 | 0
| 28 | 2 | 0 | -10.4284 | 0
| 28 | 3 | 0 | -11.3317 | 0
| 28 | 4 | 0 | -12.0864 | 0
| 28 | 5 | 0 | -12.6645 | 0
| 28 | 6 | 0 | -13.0444 | 0
| 28 | 7 | 0 | -13.2121 | 0
| 28 | 8 | 311.5922 | -12.9616 | 97.3058
| 28 | 9 | 501.391 | -11.8219 | 139.3116
| 28 | 10 | 642.0417 | -9.9516 | 158.8004
| 28 | 11 | 728.9138 | -7.6552 | 162.4985
| 28 | 12 | 758.3489 | -5.3067 | 156.99
| 28 | 13 | 728.9138 | -3.2885 | 146.9974
| 28 | 14 | 642.0417 | -1.9291 | 133.7162
| 28 | 15 | 501.391 | -1.45 | 113.9858
| 28 | 16 | 311.5922 | -1.9291 | 80.5645
| 28 | 17 | 0 | -1.8835 | 0
| 28 | 18 | 0 | -2.4103 | 0
| 28 | 19 | 0 | -3.1202 | 0
| 28 | 20 | 0 | -3.9868 | 0
| 28 | 21 | 0 | -4.9778 | 0
| 28 | 22 | 0 | -6.0565 | 0
| 28 | 23 | 0 | -7.1827 | 0
| 28 | 24 | 0 | -8.3146 | 0
| 29 | 1 | 0 | -8.5906 | 0
| 29 | 2 | 0 | -9.5319 | 0
| 29 | 3 | 0 | -10.3662 | 0
| 29 | 4 | 0 | -11.0623 | 0
| 29 | 5 | 0 | -11.5944 | 0
| 29 | 6 | 0 | -11.9425 | 0
| 29 | 7 | 0 | -12.0938 | 0
| 29 | 8 | 276.6582 | -11.849 | 86.3682
| 29 | 9 | 448.1401 | -10.7848 | 125.8841
| 29 | 10 | 575.4317 | -9.0524 | 145.6388
| 29 | 11 | 654.1265 | -6.9326 | 150.969
| 29 | 12 | 680.8006 | -4.7686 | 147.1868
| 29 | 13 | 654.1265 | -2.911 | 138.1577
| 29 | 14 | 575.4317 | -1.6606 | 124.9242
| 29 | 15 | 448.1401 | -1.22 | 105.0096
| 29 | 16 | 276.6582 | -1.6606 | 72.6411
| 29 | 17 | 0 | -1.6217 | 0
| 29 | 18 | 0 | -2.1099 | 0
| 29 | 19 | 0 | -2.7676 | 0
| 29 | 20 | 0 | -3.5704 | 0
| 29 | 21 | 0 | -4.4884 | 0
| 29 | 22 | 0 | -5.4873 | 0
| 29 | 23 | 0 | -6.5299 | 0
| 29 | 24 | 0 | -7.5774 | 0
| 30 | 1 | 0 | 1.8141 | 0
| 30 | 2 | 0 | 1.5062 | 0
| 30 | 3 | 0 | 1.2334 | 0
| 30 | 4 | 0 | 1.0062 | 0
| 30 | 5 | 0 | 0.83284 | 0
| 30 | 6 | 0 | 0.71995 | 0
| 30 | 7 | 0 | 0.67171 | 0
| 30 | 8 | 224.0631 | 0.75626 | 57.9876
| 30 | 9 | 367.6302 | 1.108 | 86.4808
| 30 | 10 | 474.5075 | 1.6759 | 102.592
| 30 | 11 | 540.6834 | 2.3686 | 109.6305
| 30 | 12 | 563.1274 | 3.0743 | 110.3223
| 30 | 13 | 540.6834 | 3.6795 | 106.1786
| 30 | 14 | 474.5075 | 4.0866 | 97.0212
| 30 | 15 | 367.6302 | 4.23 | 80.8912
| 30 | 16 | 224.0631 | 4.0866 | 54.3536
| 30 | 17 | 0 | 4.0982 | 0
| 30 | 18 | 0 | 3.9381 | 0
| 30 | 19 | 0 | 3.7224 | 0
| 30 | 20 | 0 | 3.4591 | 0
| 30 | 21 | 0 | 3.1581 | 0
| 30 | 22 | 0 | 2.8307 | 0
| 30 | 23 | 0 | 2.489 | 0
| 30 | 24 | 0 | 2.1459 | 0
| 31 | 1 | 0 | 3.3882 | 0
| 31 | 2 | 0 | 2.9807 | 0
| 31 | 3 | 0 | 2.6202 | 0
| 31 | 4 | 0 | 2.3202 | 0
| 31 | 5 | 0 | 2.092 | 0
| 31 | 6 | 0 | 1.944 | 0
| 31 | 7 | 0 | 1.8819 | 0
| 31 | 8 | 143.7454 | 1.9998 | 38.0879
| 31 | 9 | 242.8315 | 2.4697 | 60.125
| 31 | 10 | 317.0148 | 3.2225 | 73.7515
| 31 | 11 | 363.0824 | 4.1376 | 80.3053
| 31 | 12 | 378.724 | 5.0683 | 81.1467
| 31 | 13 | 363.0824 | 5.8654 | 77.2501
| 31 | 14 | 317.0148 | 6.4013 | 68.8439
| 31 | 15 | 242.8315 | 6.59 | 55.2524
| 31 | 16 | 143.7454 | 6.4013 | 35.0067
| 31 | 17 | 0 | 6.4152 | 0
| 31 | 18 | 0 | 6.2028 | 0
| 31 | 19 | 0 | 5.9167 | 0
| 31 | 20 | 0 | 5.5676 | 0
| 31 | 21 | 0 | 5.1686 | 0
| 31 | 22 | 0 | 4.7346 | 0
| 31 | 23 | 0 | 4.2819 | 0
| 31 | 24 | 0 | 3.8274 | 0
| 32 | 1 | 0 | 3.613 | 0
| 32 | 2 | 0 | 3.1078 | 0
| 32 | 3 | 0 | 2.6612 | 0
| 32 | 4 | 0 | 2.2902 | 0
| 32 | 5 | 0 | 2.0085 | 0
| 32 | 6 | 0 | 1.8268 | 0
| 32 | 7 | 0 | 1.7519 | 0
| 32 | 8 | 268.1327 | 1.9057 | 66.0936
| 32 | 9 | 432.8876 | 2.494 | 94.6106
| 32 | 10 | 555.2818 | 3.4292 | 108.4886
| 32 | 11 | 630.9933 | 4.5621 | 112.5289
| 32 | 12 | 656.6627 | 5.7123 | 110.8633
| 32 | 13 | 630.9933 | 6.6963 | 105.9709
| 32 | 14 | 555.2818 | 7.3573 | 97.8662
| 32 | 15 | 432.8876 | 7.59 | 83.8675
| 32 | 16 | 268.1327 | 7.3573 | 58.9749
| 32 | 17 | 0 | 7.3727 | 0
| 32 | 18 | 0 | 7.1087 | 0
| 32 | 19 | 0 | 6.7531 | 0
| 32 | 20 | 0 | 6.3192 | 0
| 32 | 21 | 0 | 5.8234 | 0
| 32 | 22 | 0 | 5.2843 | 0
| 32 | 23 | 0 | 4.7221 | 0
| 32 | 24 | 0 | 4.1579 | 0
| 33 | 1 | 0 | 2.5313 | 0
| 33 | 2 | 0 | 2.3159 | 0
| 33 | 3 | 0 | 2.1257 | 0
| 33 | 4 | 0 | 1.9679 | 0
| 33 | 5 | 0 | 1.8483 | 0
| 33 | 6 | 0 | 1.7716 | 0
| 33 | 7 | 0 | 1.7406 | 0
| 33 | 8 | 284.2651 | 1.8096 | 69.5053
| 33 | 9 | 456.3844 | 2.0628 | 99.0724
| 33 | 10 | 584.1661 | 2.4623 | 114.3149
| 33 | 11 | 663.1892 | 2.9446 | 120.2454
| 33 | 12 | 689.9789 | 3.4333 | 120.6475
| 33 | 13 | 663.1892 | 3.8509 | 117.3181
| 33 | 14 | 584.1661 | 4.1313 | 109.5666
| 33 | 15 | 456.3844 | 4.23 | 94.2557
| 33 | 16 | 284.2651 | 4.1313 | 66.2912
| 33 | 17 | 0 | 4.1371 | 0
| 33 | 18 | 0 | 4.0242 | 0
| 33 | 19 | 0 | 3.8723 | 0
| 33 | 20 | 0 | 3.6868 | 0
| 33 | 21 | 0 | 3.475 | 0
| 33 | 22 | 0 | 3.2447 | 0
| 33 | 23 | 0 | 3.0046 | 0
| 33 | 24 | 0 | 2.7638 | 0
| 34 | 1 | 0 | 3.9195 | 0
| 34 | 2 | 0 | 3.5562 | 0
| 34 | 3 | 0 | 3.2357 | 0
| 34 | 4 | 0 | 2.9702 | 0
| 34 | 5 | 0 | 2.7696 | 0
| 34 | 6 | 0 | 2.6415 | 0
| 34 | 7 | 0 | 2.5908 | 0
| 34 | 8 | 279.0581 | 2.7128 | 67.2258
| 34 | 9 | 447.7079 | 3.144 | 95.4226
| 34 | 10 | 572.9617 | 3.819 | 109.3136
| 34 | 11 | 650.4411 | 4.6312 | 113.8532
| 34 | 12 | 676.7103 | 5.4527 | 113.0386
| 34 | 13 | 650.4411 | 6.154 | 109.0296
| 34 | 14 | 572.9617 | 6.6245 | 101.4854
| 34 | 15 | 447.7079 | 6.79 | 87.4732
| 34 | 16 | 279.0581 | 6.6245 | 61.9098
| 34 | 17 | 0 | 6.6329 | 0
| 34 | 18 | 0 | 6.442 | 0
| 34 | 19 | 0 | 6.185 | 0
| 34 | 20 | 0 | 5.8715 | 0
| 34 | 21 | 0 | 5.5134 | 0
| 34 | 22 | 0 | 5.1242 | 0
| 34 | 23 | 0 | 4.7186 | 0
| 34 | 24 | 0 | 4.3119 | 0
| 35 | 1 | 0 | 1.1695 | 0
| 35 | 2 | 0 | 0.7033 | 0
| 35 | 3 | 0 | 0.29245 | 0
| 35 | 4 | 0 | -0.047489 | 0
| 35 | 5 | 0 | -0.30363 | 0
| 35 | 6 | 0 | -0.46629 | 0
| 35 | 7 | 0 | -0.52929 | 0
| 35 | 8 | 96.1378 | -0.36511 | 27.2772
| 35 | 9 | 164.5167 | 0.19344 | 44.5188
| 35 | 10 | 215.9799 | 1.0611 | 55.8408
| 35 | 11 | 248.0275 | 2.1017 | 61.6599
| 35 | 12 | 258.9205 | 3.1523 | 62.6139
| 35 | 13 | 248.0275 | 4.0482 | 59.3088
| 35 | 14 | 215.9799 | 4.6488 | 52.0672
| 35 | 15 | 164.5167 | 4.86 | 40.78
| 35 | 16 | 96.1378 | 4.6488 | 24.9297
| 35 | 17 | 0 | 4.6578 | 0
| 35 | 18 | 0 | 4.4122 | 0
| 35 | 19 | 0 | 4.0816 | 0
| 35 | 20 | 0 | 3.6783 | 0
| 35 | 21 | 0 | 3.2177 | 0
| 35 | 22 | 0 | 2.7173 | 0
| 35 | 23 | 0 | 2.1959 | 0
| 35 | 24 | 0 | 1.6734 | 0
| 36 | 1 | 0 | -0.28641 | 0
| 36 | 2 | 0 | -0.73355 | 0
| 36 | 3 | 0 | -1.1272 | 0
| 36 | 4 | 0 | -1.4524 | 0
| 36 | 5 | 0 | -1.6968 | 0
| 36 | 6 | 0 | -1.8512 | 0
| 36 | 7 | 0 | -1.9096 | 0
| 36 | 8 | 197.1871 | -1.7447 | 54.2403
| 36 | 9 | 321.6495 | -1.204 | 81.5368
| 36 | 10 | 414.5375 | -0.37048 | 97.5406
| 36 | 11 | 472.1433 | 0.62606 | 104.6646
| 36 | 12 | 491.6935 | 1.6302 | 105.1311
| 36 | 13 | 472.1433 | 2.4855 | 100.3892
| 36 | 14 | 414.5375 | 3.0585 | 90.6181
| 36 | 15 | 321.6495 | 3.26 | 74.5441
| 36 | 16 | 197.1871 | 3.0585 | 49.6278
| 36 | 17 | 0 | 3.0655 | 0
| 36 | 18 | 0 | 2.8293 | 0
| 36 | 19 | 0 | 2.5114 | 0
| 36 | 20 | 0 | 2.1236 | 0
| 36 | 21 | 0 | 1.6809 | 0
| 36 | 22 | 0 | 1.1999 | 0
| 36 | 23 | 0 | 0.69904 | 0
| 36 | 24 | 0 | 0.19724 | 0
| 37 | 1 | 0 | 3.4166 | 0
| 37 | 2 | 0 | 2.8701 | 0
| 37 | 3 | 0 | 2.3894 | 0
| 37 | 4 | 0 | 1.993 | 0
| 37 | 5 | 0 | 1.6958 | 0
| 37 | 6 | 0 | 1.5092 | 0
| 37 | 7 | 0 | 1.4403 | 0
| 37 | 8 | 192.9389 | 1.6511 | 50.0058
| 37 | 9 | 314.2967 | 2.3179 | 74.6338
| 37 | 10 | 404.9074 | 3.3385 | 88.5544
| 37 | 11 | 461.116 | 4.5546 | 94.1719
| 37 | 12 | 480.1941 | 5.7777 | 93.8135
| 37 | 13 | 461.116 | 6.8183 | 89.0883
| 37 | 14 | 404.9074 | 7.5151 | 80.3185
| 37 | 15 | 314.2967 | 7.76 | 66.304
| 37 | 16 | 192.9389 | 7.5151 | 44.4959
| 37 | 17 | 0 | 7.5216 | 0
| 37 | 18 | 0 | 7.2321 | 0
| 37 | 19 | 0 | 6.8424 | 0
| 37 | 20 | 0 | 6.3672 | 0
| 37 | 21 | 0 | 5.8248 | 0
| 37 | 22 | 0 | 5.2357 | 0
| 37 | 23 | 0 | 4.6224 | 0
| 37 | 24 | 0 | 4.0083 | 0
| 38 | 1 | 0 | 2.3186 | 0
| 38 | 2 | 0 | 1.997 | 0
| 38 | 3 | 0 | 1.7144 | 0
| 38 | 4 | 0 | 1.4817 | 0
| 38 | 5 | 0 | 1.3077 | 0
| 38 | 6 | 0 | 1.1991 | 0
| 38 | 7 | 0 | 1.1601 | 0
| 38 | 8 | 287.037 | 1.2896 | 70.7888
| 38 | 9 | 456.2673 | 1.6856 | 99.8933
| 38 | 10 | 581.9752 | 2.2872 | 114.5763
| 38 | 11 | 659.7615 | 3.0018 | 119.7842
| 38 | 12 | 686.139 | 3.7192 | 119.4218
| 38 | 13 | 659.7615 | 4.3288 | 115.5206
| 38 | 14 | 581.9752 | 4.7367 | 107.634
| 38 | 15 | 456.2673 | 4.88 | 92.7953
| 38 | 16 | 287.037 | 4.7367 | 65.9703
| 38 | 17 | 0 | 4.7393 | 0
| 38 | 18 | 0 | 4.5684 | 0
| 38 | 19 | 0 | 4.3384 | 0
| 38 | 20 | 0 | 4.058 | 0
| 38 | 21 | 0 | 3.738 | 0
| 38 | 22 | 0 | 3.3906 | 0
| 38 | 23 | 0 | 3.029 | 0
| 38 | 24 | 0 | 2.6671 | 0
| 39 | 1 | 0 | 2.6369 | 0
| 39 | 2 | 0 | 2.3144 | 0
| 39 | 3 | 0 | 2.0314 | 0
| 39 | 4 | 0 | 1.7987 | 0
| 39 | 5 | 0 | 1.6252 | 0
| 39 | 6 | 0 | 1.5176 | 0
| 39 | 7 | 0 | 1.48 | 0
| 39 | 8 | 349.2293 | 1.6155 | 82.2669
| 39 | 9 | 548.5157 | 2.016 | 111.5066
| 39 | 10 | 696.1703 | 2.6201 | 123.831
| 39 | 11 | 787.4258 | 3.3353 | 126.3847
| 39 | 12 | 818.357 | 4.052 | 124.6408
| 39 | 13 | 787.4258 | 4.6603 | 121.3036
| 39 | 14 | 696.1703 | 5.0671 | 115.5349
| 39 | 15 | 548.5157 | 5.21 | 102.9745
| 39 | 16 | 349.2293 | 5.0671 | 76.3966
| 39 | 17 | 0 | 5.0685 | 0
| 39 | 18 | 0 | 4.8967 | 0
| 39 | 19 | 0 | 4.6655 | 0
| 39 | 20 | 0 | 4.3836 | 0
| 39 | 21 | 0 | 4.062 | 0
| 39 | 22 | 0 | 3.713 | 0
| 39 | 23 | 0 | 3.3498 | 0
| 39 | 24 | 0 | 2.9865 | 0
| 40 | 1 | 0 | 2.3165 | 0
| 40 | 2 | 0 | 2.0571 | 0
| 40 | 3 | 0 | 1.8298 | 0
| 40 | 4 | 0 | 1.6432 | 0
| 40 | 5 | 0 | 1.5045 | 0
| 40 | 6 | 0 | 1.419 | 0
| 40 | 7 | 0 | 1.39 | 0
| 40 | 8 | 305.6909 | 1.5036 | 74.2028
| 40 | 9 | 482.4983 | 1.8284 | 103.3745
| 40 | 10 | 613.7599 | 2.315 | 117.7821
| 40 | 11 | 694.9695 | 2.8891 | 122.834
| 40 | 12 | 722.5067 | 3.4634 | 122.6525
| 40 | 13 | 694.9695 | 3.9503 | 119.2423
| 40 | 14 | 613.7599 | 4.2757 | 111.9213
| 40 | 15 | 482.4983 | 4.39 | 97.3554
| 40 | 16 | 305.6909 | 4.2757 | 70.0759
| 40 | 17 | 0 | 4.2759 | 0
| 40 | 18 | 0 | 4.1373 | 0
| 40 | 19 | 0 | 3.9508 | 0
| 40 | 20 | 0 | 3.7236 | 0
| 40 | 21 | 0 | 3.4643 | 0
| 40 | 22 | 0 | 3.183 | 0
| 40 | 23 | 0 | 2.8904 | 0
| 40 | 24 | 0 | 2.5979 | 0
| 41 | 1 | 0 | 1.0269 | 0
| 41 | 2 | 0 | 0.34752 | 0
| 41 | 3 | 0 | -0.24735 | 0
| 41 | 4 | 0 | -0.73484 | 0
| 41 | 5 | 0 | -1.0962 | 0
| 41 | 6 | 0 | -1.3174 | 0
| 41 | 7 | 9.8361 | -1.3899 | 2.9691
| 41 | 8 | 58.1195 | -1.0801 | 17.0289
| 41 | 9 | 99.2314 | -0.22207 | 28.0391
| 41 | 10 | 130.3609 | 1.0544 | 35.4072
| 41 | 11 | 149.8067 | 2.5558 | 39.1501
| 41 | 12 | 156.4241 | 4.0549 | 39.5799
| 41 | 13 | 149.8067 | 5.3245 | 37.1302
| 41 | 14 | 130.3609 | 6.1724 | 32.158
| 41 | 15 | 99.2314 | 6.47 | 24.8051
| 41 | 16 | 58.1195 | 6.1724 | 14.9761
| 41 | 17 | 9.8361 | 5.3245 | 2.6474
| 41 | 18 | 0 | 5.806 | 0
| 41 | 19 | 0 | 5.3161 | 0
| 41 | 20 | 0 | 4.7193 | 0
| 41 | 21 | 0 | 4.0384 | 0
| 41 | 22 | 0 | 3.2999 | 0
| 41 | 23 | 0 | 2.532 | 0
| 41 | 24 | 0 | 1.7645 | 0
| 42 | 1 | 0 | 1.578 | 0
| 42 | 2 | 0 | 1.2116 | 0
| 42 | 3 | 0 | 0.89115 | 0
| 42 | 4 | 0 | 0.62897 | 0
| 42 | 5 | 0 | 0.43523 | 0
| 42 | 6 | 0 | 0.31742 | 0
| 42 | 7 | 48.8861 | 0.28032 | 14.0684
| 42 | 8 | 178.2415 | 0.4539 | 47.6344
| 42 | 9 | 287.4966 | 0.92053 | 71.3988
| 42 | 10 | 369.2228 | 1.61 | 85.8633
| 42 | 11 | 419.9785 | 2.4184 | 92.7691
| 42 | 12 | 437.2136 | 3.224 | 93.714
| 42 | 13 | 419.9785 | 3.9055 | 89.7274
| 42 | 14 | 369.2228 | 4.3604 | 80.9177
| 42 | 15 | 287.4966 | 4.52 | 66.3592
| 42 | 16 | 178.2415 | 4.3604 | 44.2434
| 42 | 17 | 48.8861 | 3.9055 | 13.2053
| 42 | 18 | 0 | 4.1608 | 0
| 42 | 19 | 0 | 3.8958 | 0
| 42 | 20 | 0 | 3.573 | 0
| 42 | 21 | 0 | 3.2049 | 0
| 42 | 22 | 0 | 2.8056 | 0
| 42 | 23 | 0 | 2.3907 | 0
| 42 | 24 | 0 | 1.9762 | 0
| 43 | 1 | 0 | 2.7983 | 0
| 43 | 2 | 0 | 2.521 | 0
| 43 | 3 | 0 | 2.2787 | 0
| 43 | 4 | 0 | 2.0808 | 0
| 43 | 5 | 0 | 1.935 | 0
| 43 | 6 | 0 | 1.847 | 0
| 43 | 7 | 81.3936 | 1.8206 | 22.4101
| 43 | 8 | 262.1489 | 1.9569 | 64.792
| 43 | 9 | 414.2473 | 2.313 | 92.0771
| 43 | 10 | 527.4584 | 2.8355 | 106.8111
| 43 | 11 | 597.6014 | 3.4463 | 112.8581
| 43 | 12 | 621.3994 | 4.054 | 113.2631
| 43 | 13 | 597.6014 | 4.5674 | 109.5954
| 43 | 14 | 527.4584 | 4.9099 | 101.4827
| 43 | 15 | 414.2473 | 5.03 | 86.5958
| 43 | 16 | 262.1489 | 4.9099 | 61.022
| 43 | 17 | 81.3936 | 4.5674 | 21.3213
| 43 | 18 | 0 | 4.7573 | 0
| 43 | 19 | 0 | 4.5561 | 0
| 43 | 20 | 0 | 4.3111 | 0
| 43 | 21 | 0 | 4.0317 | 0
| 43 | 22 | 0 | 3.7288 | 0
| 43 | 23 | 0 | 3.4142 | 0
| 43 | 24 | 0 | 3.1 | 0
| 44 | 1 | 0 | 0.87885 | 0
| 44 | 2 | 0 | 0.65426 | 0
| 44 | 3 | 0 | 0.45827 | 0
| 44 | 4 | 0 | 0.2985 | 0
| 44 | 5 | 0 | 0.18117 | 0
| 44 | 6 | 0 | 0.11083 | 0
| 44 | 7 | 20.9107 | 0.090836 | 6.126
| 44 | 8 | 89.7921 | 0.20516 | 25.3141
| 44 | 9 | 148.247 | 0.49582 | 40.2649
| 44 | 10 | 192.3439 | 0.91956 | 50.5542
| 44 | 11 | 219.8435 | 1.4133 | 56.3333
| 44 | 12 | 229.1958 | 1.9036 | 57.8563
| 44 | 13 | 219.8435 | 2.3174 | 55.3653
| 44 | 14 | 192.3439 | 2.5933 | 48.9864
| 44 | 15 | 148.247 | 2.69 | 38.6808
| 44 | 16 | 89.7921 | 2.5933 | 24.2698
| 44 | 17 | 20.9107 | 2.3174 | 5.8992
| 44 | 18 | 0 | 2.4684 | 0
| 44 | 19 | 0 | 2.305 | 0
| 44 | 20 | 0 | 2.1061 | 0
| 44 | 21 | 0 | 1.8793 | 0
| 44 | 22 | 0 | 1.6334 | 0
| 44 | 23 | 0 | 1.3781 | 0
| 44 | 24 | 0 | 1.1233 | 0
| 45 | 1 | 0 | -0.17536 | 0
| 45 | 2 | 0 | -0.50267 | 0
| 45 | 3 | 0 | -0.78795 | 0
| 45 | 4 | 0 | -1.0201 | 0
| 45 | 5 | 0 | -1.19 | 0
| 45 | 6 | 0 | -1.2911 | 0
| 45 | 7 | 22.0672 | -1.3181 | 6.6123
| 45 | 8 | 91.0264 | -1.1457 | 26.2438
| 45 | 9 | 149.5295 | -0.71883 | 41.4686
| 45 | 10 | 193.6644 | -0.1005 | 51.8244
| 45 | 11 | 221.1889 | 0.61778 | 57.4897
| 45 | 12 | 230.5499 | 1.3297 | 58.7949
| 45 | 13 | 221.1889 | 1.93 | 56.0762
| 45 | 14 | 193.6644 | 2.3298 | 49.5323
| 45 | 15 | 149.5295 | 2.47 | 39.1465
| 45 | 16 | 91.0264 | 2.3298 | 24.7031
| 45 | 17 | 22.0672 | 1.93 | 6.2632
| 45 | 18 | 0 | 2.1461 | 0
| 45 | 19 | 0 | 1.9072 | 0
| 45 | 20 | 0 | 1.6164 | 0
| 45 | 21 | 0 | 1.285 | 0
| 45 | 22 | 0 | 0.92592 | 0
| 45 | 23 | 0 | 0.55314 | 0
| 45 | 24 | 0 | 0.18121 | 0
| 46 | 1 | 0 | -0.90758 | 0
| 46 | 2 | 0 | -1.2443 | 0
| 46 | 3 | 0 | -1.5375 | 0
| 46 | 4 | 0 | -1.7755 | 0
| 46 | 5 | 0 | -1.9493 | 0
| 46 | 6 | 0 | -2.0518 | 0
| 46 | 7 | 37.6322 | -2.0771 | 11.3262
| 46 | 8 | 135.6461 | -1.894 | 38.6813
| 46 | 9 | 218.5115 | -1.4514 | 59.0848
| 46 | 10 | 280.7542 | -0.81452 | 72.3847
| 46 | 11 | 319.4927 | -0.076932 | 79.3412
| 46 | 12 | 332.6579 | 0.65285 | 80.7618
| 46 | 13 | 319.4927 | 1.2675 | 77.2493
| 46 | 14 | 280.7542 | 1.6766 | 68.9787
| 46 | 15 | 218.5115 | 1.82 | 55.6035
| 46 | 16 | 135.6461 | 1.6766 | 36.3225
| 46 | 17 | 37.6322 | 1.2675 | 10.7132
| 46 | 18 | 0 | 1.4857 | 0
| 46 | 19 | 0 | 1.2392 | 0
| 46 | 20 | 0 | 0.93916 | 0
| 46 | 21 | 0 | 0.59731 | 0
| 46 | 22 | 0 | 0.22702 | 0
| 46 | 23 | 0 | -0.15724 | 0
| 46 | 24 | 0 | -0.54044 | 0
| 47 | 1 | 0 | -0.50394 | 0
| 47 | 2 | 0 | -0.93552 | 0
| 47 | 3 | 0 | -1.3108 | 0
| 47 | 4 | 0 | -1.615 | 0
| 47 | 5 | 0 | -1.8362 | 0
| 47 | 6 | 0 | -1.9658 | 0
| 47 | 7 | 102.6665 | -1.9949 | 29.8424
| 47 | 8 | 305.7536 | -1.7528 | 79.064
| 47 | 9 | 476.0661 | -1.1813 | 109.4403
| 47 | 10 | 602.6473 | -0.36399 | 124.5312
| 47 | 11 | 681.0345 | 0.57963 | 129.475
| 47 | 12 | 707.6255 | 1.5116 | 128.455
| 47 | 13 | 681.0345 | 2.2957 | 123.7835
| 47 | 14 | 602.6473 | 2.8172 | 115.1946
| 47 | 15 | 476.0661 | 3 | 99.7462
| 47 | 16 | 305.7536 | 2.8172 | 72.2591
| 47 | 17 | 102.6665 | 2.2957 | 27.6972
| 47 | 18 | 0 | 2.5701 | 0
| 47 | 19 | 0 | 2.2532 | 0
| 47 | 20 | 0 | 1.8675 | 0
| 47 | 21 | 0 | 1.4282 | 0
| 47 | 22 | 0 | 0.95243 | 0
| 47 | 23 | 0 | 0.45893 | 0
| 47 | 24 | 0 | -0.032959 | 0
| 48 | 1 | 0 | 2.4986 | 0
| 48 | 2 | 0 | 2.1716 | 0
| 48 | 3 | 0 | 1.8876 | 0
| 48 | 4 | 0 | 1.6578 | 0
| 48 | 5 | 0 | 1.4912 | 0
| 48 | 6 | 0 | 1.3945 | 0
| 48 | 7 | 77.4842 | 1.375 | 21.5479
| 48 | 8 | 238.7332 | 1.5641 | 60.312
| 48 | 9 | 374.2435 | 2.0004 | 86.0334
| 48 | 10 | 475.3243 | 2.6204 | 100.5231
| 48 | 11 | 538.0318 | 3.3341 | 106.7799
| 48 | 12 | 559.3179 | 4.0378 | 107.2758
| 48 | 13 | 538.0318 | 4.6292 | 103.3866
| 48 | 14 | 475.3243 | 5.0223 | 94.9631
| 48 | 15 | 374.2435 | 5.16 | 80.2747
| 48 | 16 | 238.7332 | 5.0223 | 56.2914
| 48 | 17 | 77.4842 | 4.6292 | 20.32
| 48 | 18 | 0 | 4.8331 | 0
| 48 | 19 | 0 | 4.5922 | 0
| 48 | 20 | 0 | 4.2991 | 0
| 48 | 21 | 0 | 3.9653 | 0
| 48 | 22 | 0 | 3.6039 | 0
| 48 | 23 | 0 | 3.2292 | 0
| 48 | 24 | 0 | 2.8559 | 0
| 49 | 1 | 0 | -0.71376 | 0
| 49 | 2 | 0 | -1.0882 | 0
| 49 | 3 | 0 | -1.4129 | 0
| 49 | 4 | 0 | -1.6751 | 0
| 49 | 5 | 0 | -1.8645 | 0
| 49 | 6 | 0 | -1.9736 | 0
| 49 | 7 | 17.1322 | -1.9927 | 5.2027
| 49 | 8 | 65.8358 | -1.7699 | 19.4336
| 49 | 9 | 107.2279 | -1.2669 | 30.7137
| 49 | 10 | 138.5769 | -0.5563 | 38.5524
| 49 | 11 | 158.1655 | 0.25923 | 42.9024
| 49 | 12 | 164.8323 | 1.0619 | 43.8992
| 49 | 13 | 158.1655 | 1.7357 | 41.7651
| 49 | 14 | 138.5769 | 2.1833 | 36.7036
| 49 | 15 | 107.2279 | 2.34 | 28.8302
| 49 | 16 | 65.8358 | 2.1833 | 18.1662
| 49 | 17 | 17.1322 | 1.7357 | 4.8916
| 49 | 18 | 0 | 1.9646 | 0
| 49 | 19 | 0 | 1.6879 | 0
| 49 | 20 | 0 | 1.3513 | 0
| 49 | 21 | 0 | 0.96813 | 0
| 49 | 22 | 0 | 0.55341 | 0
| 49 | 23 | 0 | 0.12355 | 0
| 49 | 24 | 0 | -0.30447 | 0
| 50 | 1 | 0 | -0.9511 | 0
| 50 | 2 | 0 | -1.3952 | 0
| 50 | 3 | 0 | -1.78 | 0
| 50 | 4 | 0 | -2.09 | 0
| 50 | 5 | 0 | -2.3132 | 0
| 50 | 6 | 0 | -2.4405 | 0
| 50 | 7 | 29.5618 | -2.4592 | 8.9886
| 50 | 8 | 101.9585 | -2.1875 | 29.7433
| 50 | 9 | 163.2645 | -1.5866 | 45.6264
| 50 | 10 | 209.4998 | -0.7428 | 56.2124
| 50 | 11 | 238.334 | 0.22279 | 61.7825
| 50 | 12 | 248.1406 | 1.1715 | 62.8079
| 50 | 13 | 238.334 | 1.967 | 59.758
| 50 | 14 | 209.4998 | 2.4951 | 52.9089
| 50 | 15 | 163.2645 | 2.68 | 42.234
| 50 | 16 | 101.9585 | 2.4951 | 27.4182
| 50 | 17 | 29.5618 | 1.967 | 8.3514
| 50 | 18 | 0 | 2.2331 | 0
| 50 | 19 | 0 | 1.9039 | 0
| 50 | 20 | 0 | 1.5034 | 0
| 50 | 21 | 0 | 1.0476 | 0
| 50 | 22 | 0 | 0.55438 | 0
| 50 | 23 | 0 | 0.0434 | 0
| 50 | 24 | 0 | -0.46514 | 0
| 51 | 1 | 0 | 0.91404 | 0
| 51 | 2 | 0 | 0.74248 | 0
| 51 | 3 | 0 | 0.59406 | 0
| 51 | 4 | 0 | 0.47469 | 0
| 51 | 5 | 0 | 0.3891 | 0
| 51 | 6 | 0 | 0.34069 | 0
| 51 | 7 | 41.1985 | 0.33505 | 11.8933
| 51 | 8 | 132.9711 | 0.44284 | 36.4593
| 51 | 9 | 210.4799 | 0.67655 | 54.9891
| 51 | 10 | 268.7676 | 1.0028 | 67.4059
| 51 | 11 | 305.0706 | 1.3751 | 74.272
| 51 | 12 | 317.4116 | 1.7402 | 76.1159
| 51 | 13 | 305.0706 | 2.0461 | 73.2751
| 51 | 14 | 268.7676 | 2.249 | 65.7748
| 51 | 15 | 210.4799 | 2.32 | 53.3045
| 51 | 16 | 132.9711 | 2.249 | 35.2897
| 51 | 17 | 41.1985 | 2.0461 | 11.55
| 51 | 18 | 0 | 2.1468 | 0
| 51 | 19 | 0 | 2.0192 | 0
| 51 | 20 | 0 | 1.864 | 0
| 51 | 21 | 0 | 1.6875 | 0
| 51 | 22 | 0 | 1.4965 | 0
| 51 | 23 | 0 | 1.2987 | 0
| 51 | 24 | 0 | 1.1019 | 0
| 52 | 1 | 0 | 0.16662 | 0
| 52 | 2 | 0 | -0.11863 | 0
| 52 | 3 | 0 | -0.36508 | 0
| 52 | 4 | 0 | -0.5629 | 0
| 52 | 5 | 0 | -0.7042 | 0
| 52 | 6 | 0 | -0.78336 | 0
| 52 | 7 | 33.7297 | -0.79 | 9.9603
| 52 | 8 | 109.3824 | -0.60609 | 30.943
| 52 | 9 | 173.3835 | -0.21486 | 47.029
| 52 | 10 | 221.6316 | 0.32817 | 57.9024
| 52 | 11 | 251.7169 | 0.94596 | 63.8525
| 52 | 12 | 261.9486 | 1.5508 | 65.2684
| 52 | 13 | 251.7169 | 2.057 | 62.4905
| 52 | 14 | 221.6316 | 2.3926 | 55.6742
| 52 | 15 | 173.3835 | 2.51 | 44.7282
| 52 | 16 | 109.3824 | 2.3926 | 29.3456
| 52 | 17 | 33.7297 | 2.057 | 9.4926
| 52 | 18 | 0 | 2.221 | 0
| 52 | 19 | 0 | 2.0082 | 0
| 52 | 20 | 0 | 1.7494 | 0
| 52 | 21 | 0 | 1.4549 | 0
| 52 | 22 | 0 | 1.1366 | 0
| 52 | 23 | 0 | 0.80698 | 0
| 52 | 24 | 0 | 0.47931 | 0
| 53 | 1 | 0 | -2.282 | 0
| 53 | 2 | 0 | -2.3733 | 0
| 53 | 3 | 0 | -2.4521 | 0
| 53 | 4 | 0 | -2.5152 | 0
| 53 | 5 | 0 | -2.5601 | 0
| 53 | 6 | 0 | -2.585 | 0
| 53 | 7 | 25.3223 | -2.5862 | 7.7315
| 53 | 8 | 82.8066 | -2.5259 | 24.5341
| 53 | 9 | 131.552 | -2.3998 | 37.9198
| 53 | 10 | 168.4148 | -2.2258 | 47.458
| 53 | 11 | 191.4345 | -2.0284 | 53.0901
| 53 | 12 | 199.2675 | -1.8355 | 54.8376
| 53 | 13 | 191.4345 | -1.6742 | 52.7599
| 53 | 14 | 168.4148 | -1.5674 | 46.9179
| 53 | 15 | 131.552 | -1.53 | 37.3625
| 53 | 16 | 82.8066 | -1.5674 | 24.1476
| 53 | 17 | 25.3223 | -1.6742 | 7.619
| 53 | 18 | 0 | -1.6228 | 0
| 53 | 19 | 0 | -1.6912 | 0
| 53 | 20 | 0 | -1.7743 | 0
| 53 | 21 | 0 | -1.8688 | 0
| 53 | 22 | 0 | -1.971 | 0
| 53 | 23 | 0 | -2.0767 | 0
| 53 | 24 | 0 | -2.1818 | 0
| 54 | 1 | 0 | -3.69 | 0
| 54 | 2 | 0 | -4.1636 | 0
| 54 | 3 | 0 | -4.5717 | 0
| 54 | 4 | 0 | -4.8978 | 0
| 54 | 5 | 0 | -5.129 | 0
| 54 | 6 | 0 | -5.256 | 0
| 54 | 7 | 57.7374 | -5.2574 | 18.0949
| 54 | 8 | 170.4386 | -4.9367 | 50.2259
| 54 | 9 | 265.3152 | -4.2786 | 73.5035
| 54 | 10 | 336.4842 | -3.3754 | 88.0957
| 54 | 11 | 380.7622 | -2.3536 | 95.2278
| 54 | 12 | 395.8086 | -1.3566 | 96.1627
| 54 | 13 | 380.7622 | -0.52406 | 91.8353
| 54 | 14 | 336.4842 | 0.027227 | 82.52
| 54 | 15 | 265.3152 | 0.22 | 67.6909
| 54 | 16 | 170.4386 | 0.027227 | 46.1056
| 54 | 17 | 57.7374 | -0.52406 | 16.7639
| 54 | 18 | 0 | -0.26323 | 0
| 54 | 19 | 0 | -0.61898 | 0
| 54 | 20 | 0 | -1.0514 | 0
| 54 | 21 | 0 | -1.5431 | 0
| 54 | 22 | 0 | -2.0744 | 0
| 54 | 23 | 0 | -2.624 | 0
| 54 | 24 | 0 | -3.1698 | 0
| 55 | 1 | 0 | -3.959 | 0
| 55 | 2 | 0 | -4.5219 | 0
| 55 | 3 | 0 | -5.0063 | 0
| 55 | 4 | 0 | -5.3926 | 0
| 55 | 5 | 0 | -5.6654 | 0
| 55 | 6 | 0 | -5.8135 | 0
| 55 | 7 | 59.3543 | -5.8091 | 18.7465
| 55 | 8 | 172.1394 | -5.419 | 51.0869
| 55 | 9 | 267.0545 | -4.6319 | 74.3741
| 55 | 10 | 338.2568 | -3.5574 | 88.7684
| 55 | 11 | 382.5582 | -2.3453 | 95.557
| 55 | 12 | 397.6129 | -1.1646 | 96.12
| 55 | 13 | 382.5582 | -0.17965 | 91.5222
| 55 | 14 | 338.2568 | 0.47215 | 82.1305
| 55 | 15 | 267.0545 | 0.7 | 67.4397
| 55 | 16 | 172.1394 | 0.47215 | 46.1482
| 55 | 17 | 59.3543 | -0.17965 | 17.1193
| 55 | 18 | 0 | 0.12358 | 0
| 55 | 19 | 0 | -0.30069 | 0
| 55 | 20 | 0 | -0.81629 | 0
| 55 | 21 | 0 | -1.4025 | 0
| 55 | 22 | 0 | -2.0356 | 0
| 55 | 23 | 0 | -2.6903 | 0
| 55 | 24 | 0 | -3.3401 | 0
| 56 | 1 | 0 | -0.86342 | 0
| 56 | 2 | 0 | -1.3315 | 0
| 56 | 3 | 0 | -1.7336 | 0
| 56 | 4 | 0 | -2.0537 | 0
| 56 | 5 | 0 | -2.2787 | 0
| 56 | 6 | 0 | -2.3996 | 0
| 56 | 7 | 89.5909 | -2.3908 | 26.3927
| 56 | 8 | 247.9464 | -2.0591 | 66.6669
| 56 | 9 | 380.6028 | -1.4006 | 93.4307
| 56 | 10 | 479.6478 | -0.50652 | 108.426
| 56 | 11 | 541.1398 | 0.49927 | 114.6117
| 56 | 12 | 562.0202 | 1.4775 | 114.5708
| 56 | 13 | 541.1398 | 2.2925 | 109.8858
| 56 | 14 | 479.6478 | 2.8316 | 100.6285
| 56 | 15 | 380.6028 | 3.02 | 85.237
| 56 | 16 | 247.9464 | 2.8316 | 60.7614
| 56 | 17 | 89.5909 | 2.2925 | 24.3493
| 56 | 18 | 0 | 2.539 | 0
| 56 | 19 | 0 | 2.185 | 0
| 56 | 20 | 0 | 1.755 | 0
| 56 | 21 | 0 | 1.2662 | 0
| 56 | 22 | 0 | 0.73832 | 0
| 56 | 23 | 0 | 0.19279 | 0
| 56 | 24 | 0 | -0.3484 | 0
| 57 | 1 | 0 | 1.0114 | 0
| 57 | 2 | 0 | 0.54871 | 0
| 57 | 3 | 0 | 0.15172 | 0
| 57 | 4 | 0 | -0.16351 | 0
| 57 | 5 | 0 | -0.38422 | 0
| 57 | 6 | 0 | -0.50146 | 0
| 57 | 7 | 88.8654 | -0.48744 | 25.3651
| 57 | 8 | 243.3269 | -0.15233 | 63.3364
| 57 | 9 | 372.7145 | 0.50254 | 88.4873
| 57 | 10 | 469.3622 | 1.387 | 102.5074
| 57 | 11 | 529.3805 | 2.3793 | 108.2217
| 57 | 12 | 549.7624 | 3.3427 | 108.1036
| 57 | 13 | 529.3805 | 4.1447 | 103.6702
| 57 | 14 | 469.3622 | 4.6748 | 94.9922
| 57 | 15 | 372.7145 | 4.86 | 80.578
| 57 | 16 | 243.3269 | 4.6748 | 57.6162
| 57 | 17 | 88.8654 | 4.1447 | 23.3604
| 57 | 18 | 0 | 4.3828 | 0
| 57 | 19 | 0 | 4.0317 | 0
| 57 | 20 | 0 | 3.6052 | 0
| 57 | 21 | 0 | 3.1205 | 0
| 57 | 22 | 0 | 2.5973 | 0
| 57 | 23 | 0 | 2.0569 | 0
| 57 | 24 | 0 | 1.521 | 0
| 58 | 1 | 0 | 0.19882 | 0
| 58 | 2 | 0 | -0.41404 | 0
| 58 | 3 | 0 | -0.93916 | 0
| 58 | 4 | 0 | -1.3552 | 0
| 58 | 5 | 0 | -1.6452 | 0
| 58 | 6 | 0 | -1.7975 | 0
| 58 | 7 | 132.9311 | -1.7717 | 37.8828
| 58 | 8 | 351.4307 | -1.3184 | 87.689
| 58 | 9 | 533.5309 | -0.44577 | 116.0735
| 58 | 10 | 668.8597 | 0.72667 | 127.9208
| 58 | 11 | 752.7032 | 2.0385 | 129.5429
| 58 | 12 | 781.1522 | 3.3101 | 126.2195
| 58 | 13 | 752.7032 | 4.3675 | 121.0054
| 58 | 14 | 668.8597 | 5.066 | 113.7859
| 58 | 15 | 533.5309 | 5.31 | 101.1183
| 58 | 16 | 351.4307 | 5.066 | 76.7623
| 58 | 17 | 132.9311 | 4.3675 | 33.9084
| 58 | 18 | 0 | 4.6756 | 0
| 58 | 19 | 0 | 4.2088 | 0
| 58 | 20 | 0 | 3.642 | 0
| 58 | 21 | 0 | 2.998 | 0
| 58 | 22 | 0 | 2.3032 | 0
| 58 | 23 | 0 | 1.5856 | 0
| 58 | 24 | 0 | 0.87452 | 0
| 59 | 1 | 0 | -0.42097 | 0
| 59 | 2 | 0 | -1.104 | 0
| 59 | 3 | 0 | -1.6883 | 0
| 59 | 4 | 0 | -2.1502 | 0
| 59 | 5 | 0 | -2.4708 | 0
| 59 | 6 | 0 | -2.6371 | 0
| 59 | 7 | 103.1786 | -2.6001 | 30.2873
| 59 | 8 | 274.0606 | -2.0845 | 72.6331
| 59 | 9 | 416.9032 | -1.1064 | 99.4413
| 59 | 10 | 523.4615 | 0.20109 | 113.036
| 59 | 11 | 589.5989 | 1.6601 | 117.1938
| 59 | 12 | 612.0547 | 3.0722 | 115.3566
| 59 | 13 | 589.5989 | 4.2452 | 109.771
| 59 | 14 | 523.4615 | 5.0196 | 100.7523
| 59 | 15 | 416.9032 | 5.29 | 86.4546
| 59 | 16 | 274.0606 | 5.0196 | 63.1515
| 59 | 17 | 103.1786 | 4.2452 | 26.8477
| 59 | 18 | 0 | 4.5803 | 0
| 59 | 19 | 0 | 4.0583 | 0
| 59 | 20 | 0 | 3.4245 | 0
| 59 | 21 | 0 | 2.7047 | 0
| 59 | 22 | 0 | 1.9282 | 0
| 59 | 23 | 0 | 1.1266 | 0
| 59 | 24 | 0 | 0.33282 | 0
| 60 | 1 | 0 | 0.37184 | 0
| 60 | 2 | 0 | -0.32453 | 0
| 60 | 3 | 0 | -0.91947 | 0
| 60 | 4 | 0 | -1.3886 | 0
| 60 | 5 | 0 | -1.7128 | 0
| 60 | 6 | 0 | -1.8787 | 0
| 60 | 7 | 165.5601 | -1.8324 | 46.4082
| 60 | 8 | 426.748 | -1.2962 | 101.5447
| 60 | 9 | 643.6859 | -0.29336 | 128.7698
| 60 | 10 | 804.4943 | 1.0406 | 136.025
| 60 | 11 | 904.0143 | 2.5253 | 132.6237
| 60 | 12 | 937.7695 | 3.9598 | 126.2067
| 60 | 13 | 904.0143 | 5.1504 | 121.0665
| 60 | 14 | 804.4943 | 5.9358 | 116.846
| 60 | 15 | 643.6859 | 6.21 | 108.3834
| 60 | 16 | 426.748 | 5.9358 | 86.5146
| 60 | 17 | 165.5601 | 5.1504 | 40.7782
| 60 | 18 | 0 | 5.4837 | 0
| 60 | 19 | 0 | 4.9496 | 0
| 60 | 20 | 0 | 4.3012 | 0
| 60 | 21 | 0 | 3.565 | 0
| 60 | 22 | 0 | 2.7711 | 0
| 60 | 23 | 0 | 1.952 | 0
| 60 | 24 | 0 | 1.1412 | 0
| 61 | 1 | 0 | 2.5996 | 0
| 61 | 2 | 0 | 1.7835 | 0
| 61 | 3 | 0 | 1.0873 | 0
| 61 | 4 | 0 | 0.53954 | 0
| 61 | 5 | 0 | 0.16281 | 0
| 61 | 6 | 0 | -0.027483 | 0
| 61 | 7 | 177.5839 | 0.03723 | 47.8368
| 61 | 8 | 453.7256 | 0.67771 | 101.7394
| 61 | 9 | 682.797 | 1.8595 | 125.371
| 61 | 10 | 852.4711 | 3.4239 | 128.0184
| 61 | 11 | 957.4456 | 5.1604 | 120.3898
| 61 | 12 | 993.0471 | 6.8357 | 111.3838
| 61 | 13 | 957.4456 | 8.2246 | 106.1021
| 61 | 14 | 852.4711 | 9.1404 | 104.286
| 61 | 15 | 682.797 | 9.46 | 100.0978
| 61 | 16 | 453.7256 | 9.1404 | 83.0399
| 61 | 17 | 177.5839 | 8.2246 | 40.7561
| 61 | 18 | 0 | 8.6056 | 0
| 61 | 19 | 0 | 7.9774 | 0
| 61 | 20 | 0 | 7.2149 | 0
| 61 | 21 | 0 | 6.3493 | 0
| 61 | 22 | 0 | 5.4163 | 0
| 61 | 23 | 0 | 4.4541 | 0
| 61 | 24 | 0 | 3.5021 | 0
| 62 | 1 | 0 | 4.504 | 0
| 62 | 2 | 0 | 4.1747 | 0
| 62 | 3 | 0 | 3.8941 | 0
| 62 | 4 | 0 | 3.674 | 0
| 62 | 5 | 0 | 3.5232 | 0
| 62 | 6 | 0 | 3.4482 | 0
| 62 | 7 | 46.8718 | 3.4786 | 12.773
| 62 | 8 | 122.9822 | 3.7419 | 31.9315
| 62 | 9 | 187.2114 | 4.2214 | 46.3411
| 62 | 10 | 235.6557 | 4.853 | 55.8704
| 62 | 11 | 265.877 | 5.5524 | 60.907
| 62 | 12 | 276.157 | 6.2261 | 61.9239
| 62 | 13 | 265.877 | 6.7841 | 59.3122
| 62 | 14 | 235.6557 | 7.1517 | 53.2323
| 62 | 15 | 187.2114 | 7.28 | 43.5525
| 62 | 16 | 122.9822 | 7.1517 | 29.8893
| 62 | 17 | 46.8718 | 6.7841 | 12.0185
| 62 | 18 | 0 | 6.9339 | 0
| 62 | 19 | 0 | 6.6794 | 0
| 62 | 20 | 0 | 6.3707 | 0
| 62 | 21 | 0 | 6.0203 | 0
| 62 | 22 | 0 | 5.6427 | 0
| 62 | 23 | 0 | 5.2535 | 0
| 62 | 24 | 0 | 4.8686 | 0
| 63 | 1 | 0 | 1.0851 | 0
| 63 | 2 | 0 | 0.65732 | 0
| 63 | 3 | 0 | 0.29355 | 0
| 63 | 4 | 0 | 0.0087633 | 0
| 63 | 5 | 0 | -0.18527 | 0
| 63 | 6 | 0 | -0.28053 | 0
| 63 | 7 | 30.8058 | -0.23536 | 9.0274
| 63 | 8 | 79.9419 | 0.11279 | 22.6929
| 63 | 9 | 121.5929 | 0.73882 | 33.3748
| 63 | 10 | 153.1541 | 1.5596 | 40.6899
| 63 | 11 | 172.8845 | 2.4661 | 44.6496
| 63 | 12 | 179.601 | 3.3379 | 45.4381
| 63 | 13 | 172.8845 | 4.0592 | 43.3082
| 63 | 14 | 153.1541 | 4.5343 | 38.4712
| 63 | 15 | 121.5929 | 4.7 | 31.0292
| 63 | 16 | 79.9419 | 4.5343 | 20.9715
| 63 | 17 | 30.8058 | 4.0592 | 8.3831
| 63 | 18 | 0 | 4.2487 | 0
| 63 | 19 | 0 | 3.9171 | 0
| 63 | 20 | 0 | 3.5147 | 0
| 63 | 21 | 0 | 3.0582 | 0
| 63 | 22 | 0 | 2.5665 | 0
| 63 | 23 | 0 | 2.0598 | 0
| 63 | 24 | 0 | 1.5591 | 0
| 64 | 1 | 0 | 3.2414 | 0
| 64 | 2 | 0 | 2.3719 | 0
| 64 | 3 | 0 | 1.6336 | 0
| 64 | 4 | 0 | 1.057 | 0
| 64 | 5 | 0 | 0.66609 | 0
| 64 | 6 | 0 | 0.47705 | 0
| 64 | 7 | 150.9225 | 0.58069 | 40.8678
| 64 | 8 | 379.1833 | 1.3008 | 88.1756
| 64 | 9 | 568.8412 | 2.58 | 112.3164
| 64 | 10 | 709.7757 | 4.2493 | 119.1499
| 64 | 11 | 797.1092 | 6.0884 | 116.077
| 64 | 12 | 826.7455 | 7.8544 | 109.5535
| 64 | 13 | 797.1092 | 9.3142 | 103.5548
| 64 | 14 | 709.7757 | 10.275 | 98.3216
| 64 | 15 | 568.8412 | 10.61 | 90.0713
| 64 | 16 | 379.1833 | 10.275 | 71.6038
| 64 | 17 | 150.9225 | 9.3142 | 34.4487
| 64 | 18 | 0 | 9.6891 | 0
| 64 | 19 | 0 | 9.0125 | 0
| 64 | 20 | 0 | 8.1916 | 0
| 64 | 21 | 0 | 7.2607 | 0
| 64 | 22 | 0 | 6.2582 | 0
| 64 | 23 | 0 | 5.2256 | 0
| 64 | 24 | 0 | 4.206 | 0
| 65 | 1 | 0 | 1.3561 | 0
| 65 | 2 | 0 | 0.94265 | 0
| 65 | 3 | 0 | 0.59208 | 0
| 65 | 4 | 0 | 0.31902 | 0
| 65 | 5 | 0 | 0.13481 | 0
| 65 | 6 | 0 | 0.047121 | 0
| 65 | 7 | 111.8307 | 0.10214 | 31.2082
| 65 | 8 | 278.9727 | 0.45045 | 70.2825
| 65 | 9 | 418.4485 | 1.0618 | 95.2929
| 65 | 10 | 522.583 | 1.8561 | 108.7042
| 65 | 11 | 587.2533 | 2.7289 | 113.8805
| 65 | 12 | 609.2162 | 3.5658 | 113.6203
| 65 | 13 | 587.2533 | 4.2569 | 109.5106
| 65 | 14 | 522.583 | 4.7115 | 101.4372
| 65 | 15 | 418.4485 | 4.87 | 87.5325
| 65 | 16 | 278.9727 | 4.7115 | 64.4934
| 65 | 17 | 111.8307 | 4.2569 | 28.9454
| 65 | 18 | 0 | 4.4304 | 0
| 65 | 19 | 0 | 4.1074 | 0
| 65 | 20 | 0 | 3.7156 | 0
| 65 | 21 | 0 | 3.2715 | 0
| 65 | 22 | 0 | 2.7933 | 0
| 65 | 23 | 0 | 2.3011 | 0
| 65 | 24 | 0 | 1.8153 | 0
| 66 | 1 | 0 | -0.95271 | 0
| 66 | 2 | 0 | -1.5644 | 0
| 66 | 3 | 0 | -2.0822 | 0
| 66 | 4 | 0 | -2.4844 | 0
| 66 | 5 | 0 | -2.7544 | 0
| 66 | 6 | 0 | -2.8808 | 0
| 66 | 7 | 70.2276 | -2.7908 | 21.0322
| 66 | 8 | 172.9805 | -2.267 | 48.6591
| 66 | 9 | 259.2936 | -1.3581 | 68.3849
| 66 | 10 | 324.1717 | -0.1826 | 80.4391
| 66 | 11 | 364.5863 | 1.1061 | 85.937
| 66 | 12 | 378.3267 | 2.3398 | 86.1116
| 66 | 13 | 364.5863 | 3.3576 | 81.9393
| 66 | 14 | 324.1717 | 4.0268 | 73.7937
| 66 | 15 | 259.2936 | 4.26 | 61.2907
| 66 | 16 | 172.9805 | 4.0268 | 43.3571
| 66 | 17 | 70.2276 | 3.3576 | 18.9294
| 66 | 18 | 0 | 3.607 | 0
| 66 | 19 | 0 | 3.1274 | 0
| 66 | 20 | 0 | 2.5459 | 0
| 66 | 21 | 0 | 1.8867 | 0
| 66 | 22 | 0 | 1.1773 | 0
| 66 | 23 | 0 | 0.44735 | 0
| 66 | 24 | 0 | -0.27267 | 0
| 67 | 1 | 0 | 0.019567 | 0
| 67 | 2 | 0 | -0.90372 | 0
| 67 | 3 | 0 | -1.684 | 0
| 67 | 4 | 0 | -2.2887 | 0
| 67 | 5 | 0 | -2.6923 | 0
| 67 | 6 | 0 | -2.8781 | 0
| 67 | 7 | 94.1418 | -2.729 | 27.8232
| 67 | 8 | 229.6671 | -1.9256 | 62.2416
| 67 | 9 | 343.0425 | -0.54697 | 84.7452
| 67 | 10 | 427.955 | 1.2281 | 96.4922
| 67 | 11 | 480.7652 | 3.1694 | 99.9903
| 67 | 12 | 498.7097 | 5.0252 | 97.8533
| 67 | 13 | 480.7652 | 6.5548 | 92.064
| 67 | 14 | 427.955 | 7.5598 | 83.2959
| 67 | 15 | 343.0425 | 7.91 | 70.6168
| 67 | 16 | 229.6671 | 7.5598 | 51.6324
| 67 | 17 | 94.1418 | 6.5548 | 23.5669
| 67 | 18 | 0 | 6.9205 | 0
| 67 | 19 | 0 | 6.1938 | 0
| 67 | 20 | 0 | 5.3128 | 0
| 67 | 21 | 0 | 4.3145 | 0
| 67 | 22 | 0 | 3.2405 | 0
| 67 | 23 | 0 | 2.136 | 0
| 67 | 24 | 0 | 1.0472 | 0
| 68 | 1 | 0 | 2.8312 | 0
| 68 | 2 | 0 | 1.9283 | 0
| 68 | 3 | 0 | 1.1664 | 0
| 68 | 4 | 0 | 0.57755 | 0
| 68 | 5 | 0 | 0.18658 | 0
| 68 | 6 | 0 | 0.0098772 | 0
| 68 | 7 | 177.7826 | 0.16893 | 47.7709
| 68 | 8 | 434.6721 | 0.96691 | 98.1153
| 68 | 9 | 647.4215 | 2.3216 | 120.9043
| 68 | 10 | 805.2949 | 4.0583 | 124.2275
| 68 | 11 | 903.0762 | 5.9531 | 117.5393
| 68 | 12 | 936.2526 | 7.7618 | 108.8832
| 68 | 13 | 903.0762 | 9.2513 | 103.0342
| 68 | 14 | 805.2949 | 10.2293 | 100.0259
| 68 | 15 | 647.4215 | 10.57 | 94.8975
| 68 | 16 | 434.6721 | 10.2293 | 78.5081
| 68 | 17 | 177.7826 | 9.2513 | 39.9074
| 68 | 18 | 0 | 9.5983 | 0
| 68 | 19 | 0 | 8.8849 | 0
| 68 | 20 | 0 | 8.0202 | 0
| 68 | 21 | 0 | 7.0406 | 0
| 68 | 22 | 0 | 5.9872 | 0
| 68 | 23 | 0 | 4.9042 | 0
| 68 | 24 | 0 | 3.8373 | 0
| 69 | 1 | 0 | 6.9195 | 0
| 69 | 2 | 0 | 6.0189 | 0
| 69 | 3 | 0 | 5.2603 | 0
| 69 | 4 | 0 | 4.6756 | 0
| 69 | 5 | 0 | 4.2895 | 0
| 69 | 6 | 0 | 4.1182 | 0
| 69 | 7 | 166.9313 | 4.2902 | 41.7804
| 69 | 8 | 404.6899 | 5.0982 | 85.0521
| 69 | 9 | 601.7712 | 6.4555 | 104.4449
| 69 | 10 | 748.203 | 8.1883 | 106.8724
| 69 | 11 | 838.9525 | 10.0745 | 100.542
| 69 | 12 | 869.7499 | 11.8722 | 92.5415
| 69 | 13 | 838.9525 | 13.3513 | 87.1539
| 69 | 14 | 748.203 | 14.322 | 84.5228
| 69 | 15 | 601.7712 | 14.66 | 80.4007
| 69 | 16 | 404.6899 | 14.322 | 66.8735
| 69 | 17 | 166.9313 | 13.3513 | 34.4141
| 69 | 18 | 0 | 13.6869 | 0
| 69 | 19 | 0 | 12.9727 | 0
| 69 | 20 | 0 | 12.1071 | 0
| 69 | 21 | 0 | 11.1268 | 0
| 69 | 22 | 0 | 10.073 | 0
| 69 | 23 | 0 | 8.9902 | 0
| 69 | 24 | 0 | 7.924 | 0
| 70 | 1 | 0 | 5.8034 | 0
| 70 | 2 | 0 | 5.3352 | 0
| 70 | 3 | 0 | 4.9414 | 0
| 70 | 4 | 0 | 4.6387 | 0
| 70 | 5 | 0 | 4.4399 | 0
| 70 | 6 | 0 | 4.3535 | 0
| 70 | 7 | 129.7587 | 4.45 | 33.1097
| 70 | 8 | 309.4596 | 4.8763 | 69.8572
| 70 | 9 | 459.0318 | 5.5853 | 91.5877
| 70 | 10 | 570.6344 | 6.4866 | 101.6583
| 70 | 11 | 639.9324 | 7.4655 | 104.2043
| 70 | 12 | 663.4661 | 8.3971 | 102.6501
| 70 | 13 | 639.9324 | 9.1628 | 98.9145
| 70 | 14 | 570.6344 | 9.6651 | 92.8253
| 70 | 15 | 459.0318 | 9.84 | 82.0764
| 70 | 16 | 309.4596 | 9.6651 | 62.6402
| 70 | 17 | 129.7587 | 9.1628 | 30.1316
| 70 | 18 | 0 | 9.332 | 0
| 70 | 19 | 0 | 8.9591 | 0
| 70 | 20 | 0 | 8.5074 | 0
| 70 | 21 | 0 | 7.9959 | 0
| 70 | 22 | 0 | 7.4463 | 0
| 70 | 23 | 0 | 6.8818 | 0
| 70 | 24 | 0 | 6.3264 | 0
| 71 | 1 | 0 | 0.65772 | 0
| 71 | 2 | 0 | -0.50735 | 0
| 71 | 3 | 0 | -1.4855 | 0
| 71 | 4 | 0 | -2.2352 | 0
| 71 | 5 | 0 | -2.7246 | 0
| 71 | 6 | 0 | -2.933 | 0
| 71 | 7 | 75.5932 | -2.6751 | 22.5348
| 71 | 8 | 174.9018 | -1.5992 | 48.5795
| 71 | 9 | 258.2732 | 0.17259 | 66.2307
| 71 | 10 | 320.9868 | 2.4158 | 75.7425
| 71 | 11 | 360.0696 | 4.8464 | 78.561
| 71 | 12 | 373.3594 | 7.1565 | 76.5052
| 71 | 13 | 360.0696 | 9.0535 | 71.1837
| 71 | 14 | 320.9868 | 10.2972 | 63.4224
| 71 | 15 | 258.2732 | 10.73 | 52.9517
| 71 | 16 | 174.9018 | 10.2972 | 38.4465
| 71 | 17 | 75.5932 | 9.0535 | 18.2171
| 71 | 18 | 0 | 9.4608 | 0
| 71 | 19 | 0 | 8.5295 | 0
| 71 | 20 | 0 | 7.4015 | 0
| 71 | 21 | 0 | 6.1245 | 0
| 71 | 22 | 0 | 4.7529 | 0
| 71 | 23 | 0 | 3.3449 | 0
| 71 | 24 | 0 | 1.9602 | 0
| 72 | 1 | 0 | 4.6785 | 0
| 72 | 2 | 0 | 4.0117 | 0
| 72 | 3 | 0 | 3.4529 | 0
| 72 | 4 | 0 | 3.0257 | 0
| 72 | 5 | 0 | 2.7486 | 0
| 72 | 6 | 0 | 2.6331 | 0
| 72 | 7 | 97.6238 | 2.791 | 26.1762
| 72 | 8 | 225.583 | 3.4154 | 55.4075
| 72 | 9 | 332.5929 | 4.4338 | 74.6251
| 72 | 10 | 412.8292 | 5.7181 | 85.0051
| 72 | 11 | 462.7618 | 7.1064 | 88.6412
| 72 | 12 | 479.7325 | 8.4241 | 87.5744
| 72 | 13 | 462.7618 | 9.5052 | 83.2352
| 72 | 14 | 412.8292 | 10.2135 | 75.967
| 72 | 15 | 332.5929 | 10.46 | 64.8644
| 72 | 16 | 225.583 | 10.2135 | 47.9391
| 72 | 17 | 97.6238 | 9.5052 | 22.9841
| 72 | 18 | 0 | 9.7306 | 0
| 72 | 19 | 0 | 9.1955 | 0
| 72 | 20 | 0 | 8.5475 | 0
| 72 | 21 | 0 | 7.8141 | 0
| 72 | 22 | 0 | 7.0267 | 0
| 72 | 23 | 0 | 6.2188 | 0
| 72 | 24 | 0 | 5.4248 | 0
| 73 | 1 | 0 | -0.095274 | 0
| 73 | 2 | 0 | -0.91804 | 0
| 73 | 3 | 0 | -1.6064 | 0
| 73 | 4 | 0 | -2.131 | 0
| 73 | 5 | 0 | -2.4694 | 0
| 73 | 6 | 0 | -2.6071 | 0
| 73 | 7 | 94.0539 | -2.3994 | 27.6475
| 73 | 8 | 214.5975 | -1.6184 | 58.3288
| 73 | 9 | 315.4749 | -0.35642 | 78.9657
| 73 | 10 | 391.178 | 1.2287 | 90.3882
| 73 | 11 | 438.3083 | 2.9386 | 94.4849
| 73 | 12 | 454.3289 | 4.5591 | 93.2451
| 73 | 13 | 438.3083 | 5.8875 | 88.1903
| 73 | 14 | 391.178 | 6.7574 | 79.8559
| 73 | 15 | 315.4749 | 7.06 | 67.5714
| 73 | 16 | 214.5975 | 6.7574 | 49.5753
| 73 | 17 | 94.0539 | 5.8875 | 23.8518
| 73 | 18 | 0 | 6.1562 | 0
| 73 | 19 | 0 | 5.4933 | 0
| 73 | 20 | 0 | 4.6906 | 0
| 73 | 21 | 0 | 3.7826 | 0
| 73 | 22 | 0 | 2.808 | 0
| 73 | 23 | 0 | 1.8084 | 0
| 73 | 24 | 0 | 0.82669 | 0
| 74 | 1 | 0 | 2.446 | 0
| 74 | 2 | 0 | 1.4344 | 0
| 74 | 3 | 0 | 0.58945 | 0
| 74 | 4 | 0 | -0.052545 | 0
| 74 | 5 | 0 | -0.46406 | 0
| 74 | 6 | 0 | -0.62746 | 0
| 74 | 7 | 195.5258 | -0.356 | 52.5104
| 74 | 8 | 462.0228 | 0.6169 | 103.1533
| 74 | 9 | 682.1768 | 2.1751 | 124.2733
| 74 | 10 | 845.5504 | 4.1246 | 124.9843
| 74 | 11 | 946.7573 | 6.2229 | 115.6872
| 74 | 12 | 981.0991 | 8.2088 | 105.2673
| 74 | 13 | 946.7573 | 9.8352 | 99.0316
| 74 | 14 | 845.5504 | 10.8998 | 97.0851
| 74 | 15 | 682.1768 | 11.27 | 94.0581
| 74 | 16 | 462.0228 | 10.8998 | 80.0163
| 74 | 17 | 195.5258 | 9.8352 | 42.8062
| 74 | 18 | 0 | 10.154 | 0
| 74 | 19 | 0 | 9.3357 | 0
| 74 | 20 | 0 | 8.3451 | 0
| 74 | 21 | 0 | 7.2247 | 0
| 74 | 22 | 0 | 6.0226 | 0
| 74 | 23 | 0 | 4.7904 | 0
| 74 | 24 | 0 | 3.5809 | 0
| 75 | 1 | 0 | 5.8195 | 0
| 75 | 2 | 0 | 5.2114 | 0
| 75 | 3 | 0 | 4.7044 | 0
| 75 | 4 | 0 | 4.3203 | 0
| 75 | 5 | 0 | 4.0757 | 0
| 75 | 6 | 0 | 3.981 | 0
| 75 | 7 | 194.1424 | 4.1539 | 47.9158
| 75 | 8 | 455.6457 | 4.7463 | 93.0086
| 75 | 9 | 671.6815 | 5.6868 | 111.9469
| 75 | 10 | 832.0593 | 6.8591 | 113.618
| 75 | 11 | 931.4294 | 8.118 | 107.3905
| 75 | 12 | 965.1505 | 9.3079 | 100.7324
| 75 | 13 | 931.4294 | 10.2816 | 97.5763
| 75 | 14 | 832.0593 | 10.9185 | 97.1684
| 75 | 15 | 671.6815 | 11.14 | 94.1091
| 75 | 16 | 455.6457 | 10.9185 | 79.3125
| 75 | 17 | 194.1424 | 10.2816 | 42.1222
| 75 | 18 | 0 | 10.4663 | 0
| 75 | 19 | 0 | 9.9724 | 0
| 75 | 20 | 0 | 9.3746 | 0
| 75 | 21 | 0 | 8.6987 | 0
| 75 | 22 | 0 | 7.9738 | 0
| 75 | 23 | 0 | 7.2311 | 0
| 75 | 24 | 0 | 6.5025 | 0
| 76 | 1 | 0 | 0.92525 | 0
| 76 | 2 | 0 | 0.36523 | 0
| 76 | 3 | 0 | -0.10086 | 0
| 76 | 4 | 0 | -0.45287 | 0
| 76 | 5 | 0 | -0.6756 | 0
| 76 | 6 | 0 | -0.75944 | 0
| 76 | 7 | 55.6582 | -0.59111 | 16.196
| 76 | 8 | 119.3846 | -0.038701 | 33.2609
| 76 | 9 | 173.1548 | 0.83088 | 46.0911
| 76 | 10 | 213.8171 | 1.9107 | 54.4673
| 76 | 11 | 239.2185 | 3.0679 | 58.665
| 76 | 12 | 247.8634 | 4.1602 | 59.1405
| 76 | 13 | 239.2185 | 5.0532 | 56.3522
| 76 | 14 | 213.8171 | 5.6371 | 50.587
| 76 | 15 | 173.1548 | 5.84 | 41.8671
| 76 | 16 | 119.3846 | 5.6371 | 29.961
| 76 | 17 | 55.6582 | 5.0532 | 14.6661
| 76 | 18 | 0 | 5.2169 | 0
| 76 | 19 | 0 | 4.7602 | 0
| 76 | 20 | 0 | 4.2075 | 0
| 76 | 21 | 0 | 3.5829 | 0
| 76 | 22 | 0 | 2.9132 | 0
| 76 | 23 | 0 | 2.2273 | 0
| 76 | 24 | 0 | 1.555 | 0
| 77 | 1 | 0 | -0.85655 | 0
| 77 | 2 | 0 | -1.2719 | 0
| 77 | 3 | 0 | -1.617 | 0
| 77 | 4 | 0 | -1.8768 | 0
| 77 | 5 | 0 | -2.0401 | 0
| 77 | 6 | 0 | -2.0998 | 0
| 77 | 7 | 117.1463 | -1.9681 | 33.7779
| 77 | 8 | 260.1163 | -1.5534 | 68.8168
| 77 | 9 | 379.3534 | -0.90589 | 92.2822
| 77 | 10 | 468.6541 | -0.1048 | 105.8081
| 77 | 11 | 524.2041 | 0.7519 | 111.7309
| 77 | 12 | 543.0814 | 1.5595 | 112.0585
| 77 | 13 | 524.2041 | 2.2191 | 107.9853
| 77 | 14 | 468.6541 | 2.6502 | 99.5202
| 77 | 15 | 379.3534 | 2.8 | 85.4358
| 77 | 16 | 260.1163 | 2.6502 | 63.4918
| 77 | 17 | 117.1463 | 2.2191 | 31.3891
| 77 | 18 | 0 | 2.3358 | 0
| 77 | 19 | 0 | 1.9957 | 0
| 77 | 20 | 0 | 1.5842 | 0
| 77 | 21 | 0 | 1.1192 | 0
| 77 | 22 | 0 | 0.62089 | 0
| 77 | 23 | 0 | 0.11082 | 0
| 77 | 24 | 0 | -0.38888 | 0
| 78 | 1 | 0 | -1.4086 | 0
| 78 | 2 | 0 | -1.6575 | 0
| 78 | 3 | 0 | -1.864 | 0
| 78 | 4 | 0 | -2.019 | 0
| 78 | 5 | 0 | -2.1157 | 0
| 78 | 6 | 0 | -2.15 | 0
| 78 | 7 | 127.3588 | -2.0669 | 36.5859
| 78 | 8 | 282.0552 | -1.8154 | 74.0391
| 78 | 9 | 410.884 | -1.4258 | 99.021
| 78 | 10 | 507.2708 | -0.94547 | 113.6222
| 78 | 11 | 567.203 | -0.43291 | 120.4569
| 78 | 12 | 587.5664 | 0.049604 | 121.5799
| 78 | 13 | 567.203 | 0.44341 | 118.0363
| 78 | 14 | 507.2708 | 0.70064 | 109.5556
| 78 | 15 | 410.884 | 0.79 | 94.5873
| 78 | 16 | 282.0552 | 0.70064 | 70.5831
| 78 | 17 | 127.3588 | 0.44341 | 35.0289
| 78 | 18 | 0 | 0.51056 | 0
| 78 | 19 | 0 | 0.30583 | 0
| 78 | 20 | 0 | 0.058211 | 0
| 78 | 21 | 0 | -0.22151 | 0
| 78 | 22 | 0 | -0.52118 | 0
| 78 | 23 | 0 | -0.82775 | 0
| 78 | 24 | 0 | -1.1279 | 0
| 79 | 1 | 0 | -1.6847 | 0
| 79 | 2 | 0 | -2.068 | 0
| 79 | 3 | 0 | -2.3852 | 0
| 79 | 4 | 0 | -2.6225 | 0
| 79 | 5 | 0 | -2.7696 | 0
| 79 | 6 | 0 | -2.82 | 0
| 79 | 7 | 69.3631 | -2.6858 | 20.747
| 79 | 8 | 145.3516 | -2.2941 | 41.5174
| 79 | 9 | 209.3002 | -1.6921 | 57.1328
| 79 | 10 | 257.575 | -0.95269 | 67.4905
| 79 | 11 | 287.7097 | -0.16519 | 72.9636
| 79 | 12 | 297.9629 | 0.57519 | 74.0246
| 79 | 13 | 287.7097 | 1.1789 | 71.0803
| 79 | 14 | 257.575 | 1.5731 | 64.3222
| 79 | 15 | 209.3002 | 1.71 | 53.6651
| 79 | 16 | 145.3516 | 1.5731 | 38.78
| 79 | 17 | 69.3631 | 1.1789 | 19.4415
| 79 | 18 | 0 | 1.278 | 0
| 79 | 19 | 0 | 0.96153 | 0
| 79 | 20 | 0 | 0.57888 | 0
| 79 | 21 | 0 | 0.14674 | 0
| 79 | 22 | 0 | -0.31602 | 0
| 79 | 23 | 0 | -0.78922 | 0
| 79 | 24 | 0 | -1.2522 | 0
| 80 | 1 | 0 | -1.2777 | 0
| 80 | 2 | 0 | -1.7298 | 0
| 80 | 3 | 0 | -2.1033 | 0
| 80 | 4 | 0 | -2.3819 | 0
| 80 | 5 | 0 | -2.5533 | 0
| 80 | 6 | 0.73481 | -2.61 | 0.22719
| 80 | 7 | 75.8916 | -2.4441 | 22.535
| 80 | 8 | 158.2328 | -1.9767 | 44.642
| 80 | 9 | 227.4432 | -1.2639 | 60.983
| 80 | 10 | 279.6453 | -0.39133 | 71.5697
| 80 | 11 | 312.2198 | 0.53605 | 76.9486
| 80 | 12 | 323.3017 | 1.4068 | 77.7635
| 80 | 13 | 312.2198 | 2.1163 | 74.5458
| 80 | 14 | 279.6453 | 2.5792 | 67.5241
| 80 | 15 | 227.4432 | 2.74 | 56.5481
| 80 | 16 | 158.2328 | 2.5792 | 41.1312
| 80 | 17 | 75.8916 | 2.1163 | 20.8495
| 80 | 18 | 0.73481 | 1.4068 | 0.21282
| 80 | 19 | 0 | 1.8531 | 0
| 80 | 20 | 0 | 1.3999 | 0
| 80 | 21 | 0 | 0.8882 | 0
| 80 | 22 | 0 | 0.34044 | 0
| 80 | 23 | 0 | -0.21938 | 0
| 80 | 24 | 0 | -0.76675 | 0
| 81 | 1 | 0 | -0.52477 | 0
| 81 | 2 | 0 | -1.0963 | 0
| 81 | 3 | 0 | -1.5675 | 0
| 81 | 4 | 0 | -1.9178 | 0
| 81 | 5 | 0 | -2.1317 | 0
| 81 | 6 | 2.0123 | -2.1996 | 0.61775
| 81 | 7 | 85.2657 | -1.9805 | 25.0043
| 81 | 8 | 177.4238 | -1.3831 | 49.0252
| 81 | 9 | 254.7518 | -0.47881 | 66.2724
| 81 | 10 | 313.0032 | 0.62433 | 76.9698
| 81 | 11 | 349.333 | 1.7945 | 81.9814
| 81 | 12 | 361.6901 | 2.8918 | 82.2683
| 81 | 13 | 349.333 | 3.7851 | 78.5948
| 81 | 14 | 313.0032 | 4.3677 | 71.2636
| 81 | 15 | 254.7518 | 4.57 | 60.0086
| 81 | 16 | 177.4238 | 4.3677 | 44.0562
| 81 | 17 | 85.2657 | 3.7851 | 22.6102
| 81 | 18 | 2.0123 | 2.8918 | 0.56786
| 81 | 19 | 0 | 3.4441 | 0
| 81 | 20 | 0 | 2.8688 | 0
| 81 | 21 | 0 | 2.2196 | 0
| 81 | 22 | 0 | 1.5249 | 0
| 81 | 23 | 0 | 0.81529 | 0
| 81 | 24 | 0 | 0.1219 | 0
| 82 | 1 | 0 | -0.9717 | 0
| 82 | 2 | 0 | -1.9246 | 0
| 82 | 3 | 0 | -2.7088 | 0
| 82 | 4 | 0 | -3.2897 | 0
| 82 | 5 | 0 | -3.6418 | 0
| 82 | 6 | 3.4273 | -3.7484 | 1.0773
| 82 | 7 | 103.182 | -3.3675 | 30.6739
| 82 | 8 | 216.0083 | -2.3607 | 59.4467
| 82 | 9 | 310.3786 | -0.84755 | 78.6732
| 82 | 10 | 381.296 | 0.99204 | 89.1178
| 82 | 11 | 425.479 | 2.9395 | 92.5481
| 82 | 12 | 440.5018 | 4.7635 | 90.8958
| 82 | 13 | 425.479 | 6.2472 | 85.6943
| 82 | 14 | 381.296 | 7.2143 | 77.5635
| 82 | 15 | 310.3786 | 7.55 | 65.9799
| 82 | 16 | 216.0083 | 7.2143 | 49.3742
| 82 | 17 | 103.182 | 6.2472 | 25.8426
| 82 | 18 | 3.4273 | 4.7635 | 0.9352
| 82 | 19 | 0 | 5.6645 | 0
| 82 | 20 | 0 | 4.7016 | 0
| 82 | 21 | 0 | 3.6151 | 0
| 82 | 22 | 0 | 2.4529 | 0
| 82 | 23 | 0 | 1.2664 | 0
| 82 | 24 | 0 | 0.10784 | 0
| 83 | 1 | 0 | 2.4585 | 0
| 83 | 2 | 0 | 1.2936 | 0
| 83 | 3 | 0 | 0.33673 | 0
| 83 | 4 | 0 | -0.36967 | 0
| 83 | 5 | 0 | -0.79439 | 0
| 83 | 6 | 4.1545 | -0.91633 | 1.2481
| 83 | 7 | 168.535 | -0.43178 | 46.0163
| 83 | 8 | 368.7203 | 0.8121 | 87.2073
| 83 | 9 | 534.555 | 2.6684 | 108.106
| 83 | 10 | 658.2247 | 4.9176 | 113.5177
| 83 | 11 | 735.0162 | 7.2942 | 109.6643
| 83 | 12 | 761.0957 | 9.5173 | 102.2946
| 83 | 13 | 735.0162 | 11.3242 | 95.2388
| 83 | 14 | 658.2247 | 12.5015 | 89.2073
| 83 | 15 | 534.555 | 12.91 | 81.4441
| 83 | 16 | 368.7203 | 12.5015 | 66.2171
| 83 | 17 | 168.535 | 11.3242 | 36.3673
| 83 | 18 | 4.1545 | 9.5173 | 1.037
| 83 | 19 | 0 | 10.5947 | 0
| 83 | 20 | 0 | 9.4128 | 0
| 83 | 21 | 0 | 8.0795 | 0
| 83 | 22 | 0 | 6.654 | 0
| 83 | 23 | 0 | 5.1993 | 0
| 83 | 24 | 0 | 3.7799 | 0
| 84 | 1 | 0 | 5.5378 | 0
| 84 | 2 | 0 | 4.4743 | 0
| 84 | 3 | 0 | 3.6026 | 0
| 84 | 4 | 0 | 2.9612 | 0
| 84 | 5 | 0 | 2.5787 | 0
| 84 | 6 | 4.1871 | 2.4754 | 1.1887
| 84 | 7 | 197.6379 | 2.9348 | 49.8467
| 84 | 8 | 438.6053 | 4.0821 | 92.0865
| 84 | 9 | 637.5412 | 5.7824 | 109.2725
| 84 | 10 | 785.5129 | 7.8361 | 109.0887
| 84 | 11 | 877.2913 | 10.0019 | 100.3278
| 84 | 12 | 908.4482 | 12.0253 | 90.6315
| 84 | 13 | 877.2913 | 13.6686 | 84.6622
| 84 | 14 | 785.5129 | 14.7387 | 82.6831
| 84 | 15 | 637.5412 | 15.11 | 80.312
| 84 | 16 | 438.6053 | 14.7387 | 69.3238
| 84 | 17 | 197.6379 | 13.6686 | 39.5155
| 84 | 18 | 4.1871 | 12.0253 | 0.99395
| 84 | 19 | 0 | 12.987 | 0
| 84 | 20 | 0 | 11.9035 | 0
| 84 | 21 | 0 | 10.6818 | 0
| 84 | 22 | 0 | 9.3761 | 0
| 84 | 23 | 0 | 8.0443 | 0
| 84 | 24 | 0 | 6.7456 | 0
| 85 | 1 | 0 | 6.671 | 0
| 85 | 2 | 0 | 5.782 | 0
| 85 | 3 | 0 | 5.0546 | 0
| 85 | 4 | 0 | 4.5214 | 0
| 85 | 5 | 0 | 4.206 | 0
| 85 | 6 | 7.2145 | 4.1267 | 1.9868
| 85 | 7 | 99.3131 | 4.5248 | 25.7651
| 85 | 8 | 201.3667 | 5.4936 | 48.1636
| 85 | 9 | 286.8254 | 6.92 | 62.8812
| 85 | 10 | 351.1348 | 8.6372 | 70.6067
| 85 | 11 | 391.226 | 10.4447 | 72.8374
| 85 | 12 | 404.8607 | 12.1314 | 71.2103
| 85 | 13 | 391.226 | 13.5001 | 67.0161
| 85 | 14 | 351.1348 | 14.391 | 60.7676
| 85 | 15 | 286.8254 | 14.7 | 52.0137
| 85 | 16 | 201.3667 | 14.391 | 39.4383
| 85 | 17 | 99.3131 | 13.5001 | 21.4242
| 85 | 18 | 7.2145 | 12.1314 | 1.7056
| 85 | 19 | 0 | 12.9171 | 0
| 85 | 20 | 0 | 12.0076 | 0
| 85 | 21 | 0 | 10.9823 | 0
| 85 | 22 | 0 | 9.8869 | 0
| 85 | 23 | 0 | 8.7703 | 0
| 85 | 24 | 0 | 7.6822 | 0
| 86 | 1 | 0 | 7.303 | 0
| 86 | 2 | 0 | 6.5451 | 0
| 86 | 3 | 0 | 5.9263 | 0
| 86 | 4 | 0 | 5.4743 | 0
| 86 | 5 | 0 | 5.2092 | 0
| 86 | 6 | 8.6335 | 5.1479 | 2.3328
| 86 | 7 | 144.1034 | 5.4991 | 35.7191
| 86 | 8 | 301.9078 | 6.3331 | 66.3575
| 86 | 9 | 433.1046 | 7.5531 | 83.9731
| 86 | 10 | 531.2854 | 9.0172 | 91.2825
| 86 | 11 | 592.3452 | 10.5554 | 91.8317
| 86 | 12 | 613.0935 | 11.989 | 88.832
| 86 | 13 | 592.3452 | 13.1515 | 84.3428
| 86 | 14 | 531.2854 | 13.9077 | 78.6288
| 86 | 15 | 433.1046 | 14.17 | 70.0166
| 86 | 16 | 301.9078 | 13.9077 | 55.2206
| 86 | 17 | 144.1034 | 13.1515 | 30.3489
| 86 | 18 | 8.6335 | 11.989 | 2.0451
| 86 | 19 | 0 | 12.6433 | 0
| 86 | 20 | 0 | 11.8647 | 0
| 86 | 21 | 0 | 10.9874 | 0
| 86 | 22 | 0 | 10.0504 | 0
| 86 | 23 | 0 | 9.0957 | 0
| 86 | 24 | 0 | 8.1661 | 0
| 87 | 1 | 0 | 9.4325 | 0
| 87 | 2 | 0 | 8.9631 | 0
| 87 | 3 | 0 | 8.5806 | 0
| 87 | 4 | 0 | 8.3022 | 0
| 87 | 5 | 0 | 8.1404 | 0
| 87 | 6 | 9.7796 | 8.1064 | 2.4998
| 87 | 7 | 102.2121 | 8.3312 | 24.5774
| 87 | 8 | 204.081 | 8.8528 | 45.3899
| 87 | 9 | 289.3681 | 9.6109 | 59.5346
| 87 | 10 | 353.5551 | 10.5178 | 67.7251
| 87 | 11 | 393.5726 | 11.469 | 71.1706
| 87 | 12 | 407.1824 | 12.3544 | 71.0326
| 87 | 13 | 393.5726 | 13.0718 | 68.0986
| 87 | 14 | 353.5551 | 13.5383 | 62.5244
| 87 | 15 | 289.3681 | 13.7 | 53.7721
| 87 | 16 | 204.081 | 13.5383 | 40.7332
| 87 | 17 | 102.2121 | 13.0718 | 22.2177
| 87 | 18 | 9.7796 | 12.3544 | 2.2975
| 87 | 19 | 0 | 12.7501 | 0
| 87 | 20 | 0 | 12.2658 | 0
| 87 | 21 | 0 | 11.7203 | 0
| 87 | 22 | 0 | 11.1379 | 0
| 87 | 23 | 0 | 10.5449 | 0
| 87 | 24 | 0 | 9.9678 | 0
| 88 | 1 | 0 | 8.0199 | 0
| 88 | 2 | 0 | 7.3434 | 0
| 88 | 3 | 0 | 6.7934 | 0
| 88 | 4 | 0 | 6.3946 | 0
| 88 | 5 | 0 | 6.1648 | 0
| 88 | 6 | 10.588 | 6.1218 | 2.8075
| 88 | 7 | 92.1392 | 6.4561 | 23.1379
| 88 | 8 | 180.457 | 7.2148 | 42.224
| 88 | 9 | 254.5508 | 8.3106 | 55.3319
| 88 | 10 | 310.4095 | 9.6178 | 62.8591
| 88 | 11 | 345.2608 | 10.9861 | 65.7847
| 88 | 12 | 357.1167 | 12.2584 | 65.1866
| 88 | 13 | 345.2608 | 13.2884 | 61.9135
| 88 | 14 | 310.4095 | 13.9579 | 56.2982
| 88 | 15 | 254.5508 | 14.19 | 48.0435
| 88 | 16 | 180.457 | 13.9579 | 36.2979
| 88 | 17 | 92.1392 | 13.2884 | 20.0722
| 88 | 18 | 10.588 | 12.2584 | 2.4911
| 88 | 19 | 0 | 12.8149 | 0
| 88 | 20 | 0 | 12.1142 | 0
| 88 | 21 | 0 | 11.325 | 0
| 88 | 22 | 0 | 10.4828 | 0
| 88 | 23 | 0 | 9.6257 | 0
| 88 | 24 | 0 | 8.7922 | 0
| 89 | 1 | 0 | 8.7407 | 0
| 89 | 2 | 0 | 7.7007 | 0
| 89 | 3 | 0 | 6.8568 | 0
| 89 | 4 | 0 | 6.2471 | 0
| 89 | 5 | 0 | 5.8992 | 0
| 89 | 6 | 12.5269 | 5.8424 | 3.335
| 89 | 7 | 110.8887 | 6.3722 | 27.5752
| 89 | 8 | 219.4949 | 7.5495 | 49.6964
| 89 | 9 | 310.3121 | 9.2398 | 63.4153
| 89 | 10 | 378.6136 | 11.25 | 69.7313
| 89 | 11 | 421.1839 | 13.3505 | 70.5345
| 89 | 12 | 435.6605 | 15.3012 | 67.8602
| 89 | 13 | 421.1839 | 16.8794 | 63.2961
| 89 | 14 | 378.6136 | 17.9047 | 57.461
| 89 | 15 | 310.3121 | 18.26 | 49.7837
| 89 | 16 | 219.4949 | 17.9047 | 38.6273
| 89 | 17 | 110.8887 | 16.8794 | 21.901
| 89 | 18 | 12.5269 | 15.3012 | 2.7579
| 89 | 19 | 0 | 16.1359 | 0
| 89 | 20 | 0 | 15.0539 | 0
| 89 | 21 | 0 | 13.8356 | 0
| 89 | 22 | 0 | 12.5362 | 0
| 89 | 23 | 0 | 11.2144 | 0
| 89 | 24 | 0 | 9.9299 | 0
| 90 | 1 | 0 | 10.0471 | 0
| 90 | 2 | 0 | 9.4861 | 0
| 90 | 3 | 0 | 9.0318 | 0
| 90 | 4 | 0 | 8.7048 | 0
| 90 | 5 | 0 | 8.52 | 0
| 90 | 6 | 13.5848 | 8.4947 | 3.4389
| 90 | 7 | 159.6435 | 8.7888 | 36.6359
| 90 | 8 | 328.9341 | 9.4297 | 65.9844
| 90 | 9 | 469.434 | 10.3444 | 82.0401
| 90 | 10 | 574.4993 | 11.429 | 88.1811
| 90 | 11 | 639.8218 | 12.5603 | 88.3219
| 90 | 12 | 662.0163 | 13.6098 | 85.766
| 90 | 13 | 639.8218 | 14.4582 | 82.4082
| 90 | 14 | 574.4993 | 15.0091 | 78.1646
| 90 | 15 | 469.434 | 15.2 | 70.9395
| 90 | 16 | 328.9341 | 15.0091 | 57.0467
| 90 | 17 | 159.6435 | 14.4582 | 32.2282
| 90 | 18 | 13.5848 | 13.6098 | 3.1005
| 90 | 19 | 0 | 14.0488 | 0
| 90 | 20 | 0 | 13.4626 | 0
| 90 | 21 | 0 | 12.8028 | 0
| 90 | 22 | 0 | 12.0993 | 0
| 90 | 23 | 0 | 11.3841 | 0
| 90 | 24 | 0 | 10.6895 | 0
| 91 | 1 | 0 | 8.3809 | 0
| 91 | 2 | 0 | 7.5454 | 0
| 91 | 3 | 0 | 6.8704 | 0
| 91 | 4 | 0 | 6.3865 | 0
| 91 | 5 | 0 | 6.1157 | 0
| 91 | 6 | 15.1093 | 6.086 | 3.9986
| 91 | 7 | 155.3142 | 6.5364 | 37.4484
| 91 | 8 | 316.3046 | 7.4991 | 67.0328
| 91 | 9 | 450.0166 | 8.8652 | 83.2182
| 91 | 10 | 550.0787 | 10.4805 | 89.018
| 91 | 11 | 612.3107 | 12.1624 | 88.2744
| 91 | 12 | 633.4576 | 13.7209 | 84.4767
| 91 | 13 | 612.3107 | 14.9798 | 79.8731
| 91 | 14 | 550.0787 | 15.797 | 74.7759
| 91 | 15 | 450.0166 | 16.08 | 67.4064
| 91 | 16 | 316.3046 | 15.797 | 54.2507
| 91 | 17 | 155.3142 | 14.9798 | 31.062
| 91 | 18 | 15.1093 | 13.7209 | 3.4368
| 91 | 19 | 0 | 14.3578 | 0
| 91 | 20 | 0 | 13.4812 | 0
| 91 | 21 | 0 | 12.4948 | 0
| 91 | 22 | 0 | 11.4436 | 0
| 91 | 23 | 0 | 10.3753 | 0
| 91 | 24 | 0 | 9.3387 | 0
| 92 | 1 | 0 | 8.5208 | 0
| 92 | 2 | 0 | 7.4601 | 0
| 92 | 3 | 0 | 6.6048 | 0
| 92 | 4 | 0 | 5.9942 | 0
| 92 | 5 | 0 | 5.6559 | 0
| 92 | 6 | 12.6285 | 5.6287 | 3.375
| 92 | 7 | 204.831 | 6.2161 | 48.1636
| 92 | 8 | 434.5658 | 7.4489 | 84.3802
| 92 | 9 | 624.1465 | 9.1887 | 97.8952
| 92 | 10 | 765.3304 | 11.24 | 95.95
| 92 | 11 | 852.9521 | 13.3721 | 86.7045
| 92 | 12 | 882.7044 | 15.3456 | 77.2486
| 92 | 13 | 852.9521 | 16.9386 | 71.8899
| 92 | 14 | 765.3304 | 17.9721 | 70.8583
| 92 | 15 | 624.1465 | 18.33 | 70.1095
| 92 | 16 | 434.5658 | 17.9721 | 62.1096
| 92 | 17 | 204.831 | 16.9386 | 37.4676
| 92 | 18 | 12.6285 | 15.3456 | 2.7774
| 92 | 19 | 0 | 16.1331 | 0
| 92 | 20 | 0 | 15.0153 | 0
| 92 | 21 | 0 | 13.7578 | 0
| 92 | 22 | 0 | 12.4183 | 0
| 92 | 23 | 0 | 11.0579 | 0
| 92 | 24 | 0 | 9.7386 | 0
| 93 | 1 | 0 | 8.2387 | 0
| 93 | 2 | 0 | 7.6642 | 0
| 93 | 3 | 0 | 7.202 | 0
| 93 | 4 | 0 | 6.8733 | 0
| 93 | 5 | 0 | 6.6932 | 0
| 93 | 6 | 12.7416 | 6.6843 | 3.3395
| 93 | 7 | 62.7756 | 7.0107 | 15.8752
| 93 | 8 | 114.0175 | 7.6841 | 27.5705
| 93 | 9 | 157.3058 | 8.6292 | 36.2777
| 93 | 10 | 190.1266 | 9.7403 | 41.8683
| 93 | 11 | 210.6543 | 10.8934 | 44.5478
| 93 | 12 | 217.6436 | 11.9594 | 44.6644
| 93 | 13 | 210.6543 | 12.8193 | 42.572
| 93 | 14 | 190.1266 | 13.3769 | 38.5011
| 93 | 15 | 157.3058 | 13.57 | 32.4926
| 93 | 16 | 114.0175 | 13.3769 | 24.4095
| 93 | 17 | 62.7756 | 12.8193 | 14.0994
| 93 | 18 | 12.7416 | 11.9594 | 3.0121
| 93 | 19 | 0 | 12.3745 | 0
| 93 | 20 | 0 | 11.7664 | 0
| 93 | 21 | 0 | 11.0827 | 0
| 93 | 22 | 0 | 10.3545 | 0
| 93 | 23 | 0 | 9.6154 | 0
| 93 | 24 | 0 | 8.8992 | 0
| 94 | 1 | 0 | 6.8408 | 0
| 94 | 2 | 0 | 5.5233 | 0
| 94 | 3 | 0 | 4.4657 | 0
| 94 | 4 | 0 | 3.7167 | 0
| 94 | 5 | 0 | 3.3106 | 0
| 94 | 6 | 19.3958 | 3.3037 | 5.3831
| 94 | 7 | 133.0541 | 4.0712 | 34.1293
| 94 | 8 | 258.9254 | 5.6283 | 59.4927
| 94 | 9 | 363.8754 | 7.802 | 73.943
| 94 | 10 | 442.6763 | 10.3507 | 79.1529
| 94 | 11 | 491.7569 | 12.991 | 77.9325
| 94 | 12 | 508.4434 | 15.4294 | 73.2479
| 94 | 13 | 491.7569 | 17.3949 | 67.3858
| 94 | 14 | 442.6763 | 18.669 | 61.2201
| 94 | 15 | 363.8754 | 19.11 | 53.9045
| 94 | 16 | 258.9254 | 18.669 | 43.0489
| 94 | 17 | 133.0541 | 17.3949 | 25.4959
| 94 | 18 | 19.3958 | 15.4294 | 4.2378
| 94 | 19 | 0 | 16.3554 | 0
| 94 | 20 | 0 | 14.9547 | 0
| 94 | 21 | 0 | 13.3802 | 0
| 94 | 22 | 0 | 11.7043 | 0
| 94 | 23 | 0 | 10.004 | 0
| 94 | 24 | 0 | 8.3576 | 0
| 95 | 1 | 0 | 12.4148 | 0
| 95 | 2 | 0 | 11.6331 | 0
| 95 | 3 | 0 | 11.007 | 0
| 95 | 4 | 0 | 10.5654 | 0
| 95 | 5 | 0 | 10.3287 | 0
| 95 | 6 | 13.0031 | 10.3329 | 3.1764
| 95 | 7 | 55.4228 | 10.7993 | 13.0552
| 95 | 8 | 98.2405 | 11.7307 | 22.0553
| 95 | 9 | 134.4831 | 13.0241 | 28.6031
| 95 | 10 | 162.0046 | 14.5365 | 32.5848
| 95 | 11 | 179.2294 | 16.1008 | 34.2141
| 95 | 12 | 185.0955 | 17.5438 | 33.8679
| 95 | 13 | 179.2294 | 18.7062 | 31.94
| 95 | 14 | 162.0046 | 19.4593 | 28.7009
| 95 | 15 | 134.4831 | 19.72 | 24.2177
| 95 | 16 | 98.2405 | 19.4593 | 18.3577
| 95 | 17 | 55.4228 | 18.7062 | 10.921
| 95 | 18 | 13.0031 | 17.5438 | 2.7198
| 95 | 19 | 0 | 18.0778 | 0
| 95 | 20 | 0 | 17.2431 | 0
| 95 | 21 | 0 | 16.3051 | 0
| 95 | 22 | 0 | 15.3071 | 0
| 95 | 23 | 0 | 14.2952 | 0
| 95 | 24 | 0 | 13.316 | 0
| 96 | 1 | 0 | 10.2822 | 0
| 96 | 2 | 0 | 9.6193 | 0
| 96 | 3 | 0 | 9.0895 | 0
| 96 | 4 | 0 | 8.7174 | 0
| 96 | 5 | 0 | 8.5202 | 0
| 96 | 6 | 21.7433 | 8.531 | 5.4734
| 96 | 7 | 160.1562 | 8.9358 | 36.6264
| 96 | 8 | 316.1623 | 9.732 | 63.5714
| 96 | 9 | 445.7367 | 10.8321 | 78.4474
| 96 | 10 | 542.7644 | 12.1151 | 84.118
| 96 | 11 | 603.1272 | 13.4398 | 84.0413
| 96 | 12 | 623.641 | 14.6607 | 81.245
| 96 | 13 | 603.1272 | 15.6433 | 77.5691
| 96 | 14 | 542.7644 | 16.2798 | 73.1096
| 96 | 15 | 445.7367 | 16.5 | 66.144
| 96 | 16 | 316.1623 | 16.2798 | 53.4898
| 96 | 17 | 160.1562 | 15.6433 | 31.3948
| 96 | 18 | 21.7433 | 14.6607 | 4.8243
| 96 | 19 | 0 | 15.1005 | 0
| 96 | 20 | 0 | 14.3895 | 0
| 96 | 21 | 0 | 13.5906 | 0
| 96 | 22 | 0 | 12.7411 | 0
| 96 | 23 | 0 | 11.8802 | 0
| 96 | 24 | 0 | 11.0477 | 0
| 97 | 1 | 0 | 5.3042 | 0
| 97 | 2 | 0 | 4.7373 | 0
| 97 | 3 | 0 | 4.2853 | 0
| 97 | 4 | 0 | 3.9692 | 0
| 97 | 5 | 0 | 3.8037 | 0
| 97 | 6 | 19.2769 | 3.8191 | 5.3021
| 97 | 7 | 85.0993 | 4.1731 | 22.4074
| 97 | 8 | 153.6105 | 4.8593 | 38.3321
| 97 | 9 | 211.2579 | 5.8026 | 49.8935
| 97 | 10 | 254.8482 | 6.8999 | 57.1359
| 97 | 11 | 282.0806 | 8.0311 | 60.5182
| 97 | 12 | 291.3489 | 9.0725 | 60.6182
| 97 | 13 | 282.0806 | 9.9101 | 57.937
| 97 | 14 | 254.8482 | 10.4524 | 52.7268
| 97 | 15 | 211.2579 | 10.64 | 44.9167
| 97 | 16 | 153.6105 | 10.4524 | 34.148
| 97 | 17 | 85.0993 | 9.9101 | 20.0298
| 97 | 18 | 19.2769 | 9.0725 | 4.8089
| 97 | 19 | 0 | 9.4375 | 0
| 97 | 20 | 0 | 8.8268 | 0
| 97 | 21 | 0 | 8.1409 | 0
| 97 | 22 | 0 | 7.4117 | 0
| 97 | 23 | 0 | 6.6732 | 0
| 97 | 24 | 0 | 5.9596 | 0
| 98 | 1 | 0 | 1.4072 | 0
| 98 | 2 | 0 | 0.97816 | 0
| 98 | 3 | 0 | 0.63688 | 0
| 98 | 4 | 0 | 0.39927 | 0
| 98 | 5 | 0 | 0.27641 | 0
| 98 | 6 | 24.0312 | 0.29288 | 7.0051
| 98 | 7 | 123.4587 | 0.56665 | 33.9554
| 98 | 8 | 230.8505 | 1.0899 | 59.1306
| 98 | 9 | 320.5974 | 1.8059 | 76.622
| 98 | 10 | 388.1237 | 2.6365 | 87.202
| 98 | 11 | 430.2201 | 3.4914 | 92.1126
| 98 | 12 | 444.5366 | 4.2776 | 92.5072
| 98 | 13 | 430.2201 | 4.9096 | 89.1413
| 98 | 14 | 388.1237 | 5.3185 | 82.1324
| 98 | 15 | 320.5974 | 5.46 | 70.9167
| 98 | 16 | 230.8505 | 5.3185 | 54.3766
| 98 | 17 | 123.4587 | 4.9096 | 31.3442
| 98 | 18 | 24.0312 | 4.2776 | 6.5387
| 98 | 19 | 0 | 4.5455 | 0
| 98 | 20 | 0 | 4.0812 | 0
| 98 | 21 | 0 | 3.56 | 0
| 98 | 22 | 0 | 3.0061 | 0
| 98 | 23 | 0 | 2.4454 | 0
| 98 | 24 | 0 | 1.904 | 0
| 99 | 1 | 0 | 2.0201 | 0
| 99 | 2 | 0 | 1.3018 | 0
| 99 | 3 | 0 | 0.73181 | 0
| 99 | 4 | 0 | 0.33669 | 0
| 99 | 5 | 0 | 0.135 | 0
| 99 | 6 | 25.9708 | 0.17075 | 7.5783
| 99 | 7 | 149.4095 | 0.63879 | 40.4502
| 99 | 8 | 285.5173 | 1.5215 | 70.1576
| 99 | 9 | 398.8038 | 2.7234 | 88.7846
| 99 | 10 | 483.7943 | 4.1143 | 98.1711
| 99 | 11 | 536.7116 | 5.5437 | 100.8505
| 99 | 12 | 554.7003 | 6.8569 | 99.1647
| 99 | 13 | 536.7116 | 7.9117 | 94.661
| 99 | 14 | 483.7943 | 8.594 | 87.6164
| 99 | 15 | 398.8038 | 8.83 | 76.9244
| 99 | 16 | 285.5173 | 8.594 | 60.3235
| 99 | 17 | 149.4095 | 7.9117 | 35.1582
| 99 | 18 | 25.9708 | 6.8569 | 6.7326
| 99 | 19 | 0 | 7.2915 | 0
| 99 | 20 | 0 | 6.5106 | 0
| 99 | 21 | 0 | 5.6343 | 0
| 99 | 22 | 0 | 4.7034 | 0
| 99 | 23 | 0 | 3.7617 | 0
| 99 | 24 | 0 | 2.8531 | 0
| 100 | 1 | 0 | 1.5557 | 0
| 100 | 2 | 0 | 0.8049 | 0
| 100 | 3 | 0 | 0.21044 | 0
| 100 | 4 | 0 | -0.19972 | 0
| 100 | 5 | 0 | -0.40634 | 0
| 100 | 6 | 22.4176 | -0.36028 | 6.6115
| 100 | 7 | 88.2686 | 0.13898 | 24.9335
| 100 | 8 | 156.4833 | 1.0685 | 41.8694
| 100 | 9 | 213.8752 | 2.3282 | 54.0453
| 100 | 10 | 257.2765 | 3.7824 | 61.4912
| 100 | 11 | 284.3921 | 5.2746 | 64.7318
| 100 | 12 | 293.6208 | 6.6441 | 64.4618
| 100 | 13 | 284.3921 | 7.7434 | 61.3125
| 100 | 14 | 257.2765 | 8.4542 | 55.6377
| 100 | 15 | 213.8752 | 8.7 | 47.4086
| 100 | 16 | 156.4833 | 8.4542 | 36.2409
| 100 | 17 | 88.2686 | 7.7434 | 21.6646
| 100 | 18 | 22.4176 | 6.6441 | 5.8468
| 100 | 19 | 0 | 7.0839 | 0
| 100 | 20 | 0 | 6.264 | 0
| 100 | 21 | 0 | 5.3441 | 0
| 100 | 22 | 0 | 4.3674 | 0
| 100 | 23 | 0 | 3.3798 | 0
| 100 | 24 | 0 | 2.4277 | 0
| 101 | 1 | 0 | 3.4476 | 0
| 101 | 2 | 0 | 2.2547 | 0
| 101 | 3 | 0 | 1.3125 | 0
| 101 | 4 | 0 | 0.66538 | 0
| 101 | 5 | 0 | 0.34385 | 0
| 101 | 6 | 21.4862 | 0.43103 | 6.2571
| 101 | 7 | 221.1856 | 1.24 | 56.8187
| 101 | 8 | 452.63 | 2.7275 | 97.0509
| 101 | 9 | 643.4084 | 4.7342 | 112.988
| 101 | 10 | 785.5322 | 7.0452 | 112.1147
| 101 | 11 | 873.7522 | 9.413 | 102.8997
| 101 | 12 | 903.7093 | 11.5839 | 92.7534
| 101 | 13 | 873.7522 | 13.3254 | 86.2519
| 101 | 14 | 785.5322 | 14.4509 | 83.7839
| 101 | 15 | 643.4084 | 14.84 | 81.3226
| 101 | 16 | 452.63 | 14.4509 | 71.2088
| 101 | 17 | 221.1856 | 13.3254 | 43.8007
| 101 | 18 | 21.4862 | 11.5839 | 5.0901
| 101 | 19 | 0 | 12.2596 | 0
| 101 | 20 | 0 | 10.951 | 0
| 101 | 21 | 0 | 9.4833 | 0
| 101 | 22 | 0 | 7.9257 | 0
| 101 | 23 | 0 | 6.3515 | 0
| 101 | 24 | 0 | 4.835 | 0
| 102 | 1 | 0 | 6.2586 | 0
| 102 | 2 | 0 | 5.6513 | 0
| 102 | 3 | 0 | 5.1728 | 0
| 102 | 4 | 0 | 4.8457 | 0
| 102 | 5 | 0 | 4.6854 | 0
| 102 | 6 | 29.7569 | 4.737 | 8.0042
| 102 | 7 | 159.7603 | 5.1568 | 39.4857
| 102 | 8 | 302.7924 | 5.9195 | 67.1212
| 102 | 9 | 421.7139 | 6.9438 | 83.7468
| 102 | 10 | 510.8831 | 8.1207 | 91.5938
| 102 | 11 | 566.389 | 9.3246 | 93.4399
| 102 | 12 | 585.256 | 10.4274 | 91.7289
| 102 | 13 | 566.389 | 11.3114 | 87.9596
| 102 | 14 | 510.8831 | 11.8826 | 82.2341
| 102 | 15 | 421.7139 | 12.08 | 73.1985
| 102 | 16 | 302.7924 | 11.8826 | 58.328
| 102 | 17 | 159.7603 | 11.3114 | 34.6972
| 102 | 18 | 29.7569 | 10.4274 | 7.1795
| 102 | 19 | 0 | 10.7598 | 0
| 102 | 20 | 0 | 10.0905 | 0
| 102 | 21 | 0 | 9.3401 | 0
| 102 | 22 | 0 | 8.5441 | 0
| 102 | 23 | 0 | 7.74 | 0
| 102 | 24 | 0 | 6.966 | 0
| 103 | 1 | 0 | 8.7659 | 0
| 103 | 2 | 0 | 7.6835 | 0
| 103 | 3 | 0 | 6.8327 | 0
| 103 | 4 | 0 | 6.2538 | 0
| 103 | 5 | 0 | 5.9745 | 0
| 103 | 6 | 31.0782 | 6.0795 | 8.1501
| 103 | 7 | 151.8626 | 6.8416 | 36.4702
| 103 | 8 | 283.4159 | 8.2105 | 60.4996
| 103 | 9 | 392.9451 | 10.041 | 73.8274
| 103 | 10 | 475.1612 | 12.139 | 78.474
| 103 | 11 | 526.363 | 14.2823 | 77.3346
| 103 | 12 | 543.7698 | 16.2434 | 73.258
| 103 | 13 | 526.363 | 17.8147 | 68.2797
| 103 | 14 | 475.1612 | 18.8294 | 62.9923
| 103 | 15 | 392.9451 | 19.18 | 56.3385
| 103 | 16 | 283.4159 | 18.8294 | 45.843
| 103 | 17 | 151.8626 | 17.8147 | 28.3549
| 103 | 18 | 31.0782 | 16.2434 | 6.6118
| 103 | 19 | 0 | 16.8152 | 0
| 103 | 20 | 0 | 15.6168 | 0
| 103 | 21 | 0 | 14.2736 | 0
| 103 | 22 | 0 | 12.8494 | 0
| 103 | 23 | 0 | 11.4116 | 0
| 103 | 24 | 0 | 10.0286 | 0
| 104 | 1 | 0 | 10.3819 | 0
| 104 | 2 | 0 | 9.4574 | 0
| 104 | 3 | 0 | 8.7325 | 0
| 104 | 4 | 0 | 8.2417 | 0
| 104 | 5 | 0 | 8.0084 | 0
| 104 | 6 | 31.4042 | 8.1094 | 7.9236
| 104 | 7 | 180.8439 | 8.7721 | 40.9323
| 104 | 8 | 346.8557 | 9.9493 | 67.7557
| 104 | 9 | 484.5007 | 11.5168 | 80.7958
| 104 | 10 | 587.5148 | 13.3093 | 83.6351
| 104 | 11 | 651.5863 | 15.1378 | 80.6005
| 104 | 12 | 673.3586 | 16.8093 | 75.5812
| 104 | 13 | 651.5863 | 18.1476 | 71.0496
| 104 | 14 | 587.5148 | 19.0115 | 67.3201
| 104 | 15 | 484.5007 | 19.31 | 62.4077
| 104 | 16 | 346.8557 | 19.0115 | 52.448
| 104 | 17 | 180.8439 | 18.1476 | 32.6753
| 104 | 18 | 31.4042 | 16.8093 | 6.5931
| 104 | 19 | 0 | 17.2801 | 0
| 104 | 20 | 0 | 16.2518 | 0
| 104 | 21 | 0 | 15.0996 | 0
| 104 | 22 | 0 | 13.8784 | 0
| 104 | 23 | 0 | 12.6463 | 0
| 104 | 24 | 0 | 11.4621 | 0
| 105 | 1 | 0 | 10.6672 | 0
| 105 | 2 | 0 | 9.8055 | 0
| 105 | 3 | 0 | 9.1315 | 0
| 105 | 4 | 0 | 8.6775 | 0
| 105 | 5 | 0 | 8.465 | 0
| 105 | 6 | 29.2343 | 8.5697 | 7.3202
| 105 | 7 | 209.0829 | 9.1983 | 45.9914
| 105 | 8 | 412.3651 | 10.303 | 75.7312
| 105 | 9 | 580.2804 | 11.7677 | 87.6007
| 105 | 10 | 705.6124 | 13.4389 | 87.3195
| 105 | 11 | 783.4738 | 15.1412 | 81.176
| 105 | 12 | 809.921 | 16.6959 | 74.524
| 105 | 13 | 783.4738 | 17.9399 | 70.4974
| 105 | 14 | 705.6124 | 18.7427 | 69.094
| 105 | 15 | 580.2804 | 19.02 | 67.106
| 105 | 16 | 412.3651 | 18.7427 | 58.7823
| 105 | 17 | 209.0829 | 17.9399 | 37.0904
| 105 | 18 | 29.2343 | 16.6959 | 6.1633
| 105 | 19 | 0 | 17.1184 | 0
| 105 | 20 | 0 | 16.1555 | 0
| 105 | 21 | 0 | 15.077 | 0
| 105 | 22 | 0 | 13.9343 | 0
| 105 | 23 | 0 | 12.7822 | 0
| 105 | 24 | 0 | 11.6755 | 0
| 106 | 1 | 0 | 11.3862 | 0
| 106 | 2 | 0 | 10.2974 | 0
| 106 | 3 | 0 | 9.4479 | 0
| 106 | 4 | 0 | 8.8785 | 0
| 106 | 5 | 0 | 8.6165 | 0
| 106 | 6 | 27.9941 | 8.7623 | 6.9887
| 106 | 7 | 222.0604 | 9.5701 | 48.0054
| 106 | 8 | 442.5957 | 10.9751 | 77.798
| 106 | 9 | 624.4759 | 12.8306 | 86.84
| 106 | 10 | 760.0848 | 14.9429 | 82.1924
| 106 | 11 | 844.2908 | 17.0914 | 71.6443
| 106 | 12 | 872.8882 | 19.0518 | 61.9383
| 106 | 13 | 844.2908 | 20.6195 | 57.1378
| 106 | 14 | 760.0848 | 21.6308 | 57.4364
| 106 | 15 | 624.4759 | 21.98 | 59.0148
| 106 | 16 | 442.5957 | 21.6308 | 54.8304
| 106 | 17 | 222.0604 | 20.6195 | 36.0562
| 106 | 18 | 27.9941 | 19.0518 | 5.586
| 106 | 19 | 0 | 19.5652 | 0
| 106 | 20 | 0 | 18.3428 | 0
| 106 | 21 | 0 | 16.9741 | 0
| 106 | 22 | 0 | 15.5247 | 0
| 106 | 23 | 0 | 14.064 | 0
| 106 | 24 | 0 | 12.6621 | 0
| 107 | 1 | 0 | 12.5239 | 0
| 107 | 2 | 0 | 11.654 | 0
| 107 | 3 | 0 | 10.977 | 0
| 107 | 4 | 0 | 10.5255 | 0
| 107 | 5 | 0 | 10.3213 | 0
| 107 | 6 | 30.1159 | 10.4487 | 7.2614
| 107 | 7 | 98.6015 | 11.1048 | 22.4315
| 107 | 8 | 169.051 | 12.2347 | 35.7159
| 107 | 9 | 228.2774 | 13.7209 | 44.5189
| 107 | 10 | 273.0556 | 15.4091 | 49.146
| 107 | 11 | 301.0283 | 17.1238 | 50.3853
| 107 | 12 | 310.5484 | 18.687 | 49.1647
| 107 | 13 | 301.0283 | 19.9363 | 46.2622
| 107 | 14 | 273.0556 | 20.7419 | 42.0545
| 107 | 15 | 228.2774 | 21.02 | 36.4044
| 107 | 16 | 169.051 | 20.7419 | 28.7121
| 107 | 17 | 98.6015 | 19.9363 | 18.1907
| 107 | 18 | 30.1159 | 18.687 | 6.0531
| 107 | 19 | 0 | 19.0809 | 0
| 107 | 20 | 0 | 18.0997 | 0
| 107 | 21 | 0 | 17.0014 | 0
| 107 | 22 | 0 | 15.8388 | 0
| 107 | 23 | 0 | 14.6678 | 0
| 107 | 24 | 0 | 13.5449 | 0
| 108 | 1 | 0 | 13.4169 | 0
| 108 | 2 | 0 | 12.1222 | 0
| 108 | 3 | 0 | 11.1173 | 0
| 108 | 4 | 0 | 10.4505 | 0
| 108 | 5 | 0 | 10.1542 | 0
| 108 | 6 | 30.7843 | 10.3602 | 7.4327
| 108 | 7 | 221.7117 | 11.3525 | 46.0173
| 108 | 8 | 437.0406 | 13.0449 | 72.7858
| 108 | 9 | 614.684 | 15.2623 | 79.1149
| 108 | 10 | 747.1847 | 17.7757 | 71.9562
| 108 | 11 | 829.4736 | 20.3252 | 59.1943
| 108 | 12 | 857.4214 | 22.6473 | 47.8458
| 108 | 13 | 829.4736 | 24.5019 | 42.3226
| 108 | 14 | 747.1847 | 25.6973 | 43.1312
| 108 | 15 | 614.684 | 26.11 | 46.6423
| 108 | 16 | 437.0406 | 25.6973 | 45.8565
| 108 | 17 | 221.7117 | 24.5019 | 31.8194
| 108 | 18 | 30.7843 | 22.6473 | 5.5906
| 108 | 19 | 0 | 23.2093 | 0
| 108 | 20 | 0 | 21.742 | 0
| 108 | 21 | 0 | 20.1003 | 0
| 108 | 22 | 0 | 18.3632 | 0
| 108 | 23 | 0 | 16.6145 | 0
| 108 | 24 | 0 | 14.9388 | 0
| 109 | 1 | 0 | 15.0077 | 0
| 109 | 2 | 0 | 14.0909 | 0
| 109 | 3 | 0 | 13.3812 | 0
| 109 | 4 | 0 | 12.9127 | 0
| 109 | 5 | 0 | 12.7084 | 0
| 109 | 6 | 28.867 | 12.8659 | 6.6259
| 109 | 7 | 234.349 | 13.5796 | 45.6478
| 109 | 8 | 467.2308 | 14.7855 | 71.7063
| 109 | 9 | 659.064 | 16.3596 | 76.8538
| 109 | 10 | 801.9994 | 18.1399 | 69.1221
| 109 | 11 | 890.7279 | 19.9434 | 56.9182
| 109 | 12 | 920.8578 | 21.5846 | 47.2612
| 109 | 13 | 890.7279 | 22.8946 | 44.1167
| 109 | 14 | 801.9994 | 23.7387 | 47.255
| 109 | 15 | 659.064 | 24.03 | 52.2345
| 109 | 16 | 467.2308 | 23.7387 | 51.3342
| 109 | 17 | 234.349 | 22.8946 | 35.0168
| 109 | 18 | 28.867 | 21.5846 | 5.4002
| 109 | 19 | 0 | 21.9655 | 0
| 109 | 20 | 0 | 20.9217 | 0
| 109 | 21 | 0 | 19.754 | 0
| 109 | 22 | 0 | 18.5191 | 0
| 109 | 23 | 0 | 17.2767 | 0
| 109 | 24 | 0 | 16.087 | 0
| 110 | 1 | 0 | 13.184 | 0
| 110 | 2 | 0 | 12.2197 | 0
| 110 | 3 | 0 | 11.4751 | 0
| 110 | 4 | 0 | 10.9864 | 0
| 110 | 5 | 0 | 10.7772 | 0
| 110 | 6 | 37.3325 | 10.9553 | 8.8683
| 110 | 7 | 200.7643 | 11.7174 | 41.9528
| 110 | 8 | 381.2363 | 12.9936 | 66.8249
| 110 | 9 | 530.5929 | 14.6533 | 76.6558
| 110 | 10 | 642.2645 | 16.5265 | 76.0146
| 110 | 11 | 711.6901 | 18.4217 | 70.1436
| 110 | 12 | 735.2778 | 20.1446 | 63.6593
| 110 | 13 | 711.6901 | 21.5191 | 59.4079
| 110 | 14 | 642.2645 | 22.4045 | 57.6295
| 110 | 15 | 530.5929 | 22.71 | 55.8373
| 110 | 16 | 381.2363 | 22.4045 | 49.3525
| 110 | 17 | 200.7643 | 21.5191 | 32.3694
| 110 | 18 | 37.3325 | 20.1446 | 7.1976
| 110 | 19 | 0 | 20.5274 | 0
| 110 | 20 | 0 | 19.4243 | 0
| 110 | 21 | 0 | 18.1908 | 0
| 110 | 22 | 0 | 16.8868 | 0
| 110 | 23 | 0 | 15.5756 | 0
| 110 | 24 | 0 | 14.321 | 0
| 111 | 1 | 0 | 13.1961 | 0
| 111 | 2 | 0 | 12.2297 | 0
| 111 | 3 | 0 | 11.4855 | 0
| 111 | 4 | 0 | 10.9996 | 0
| 111 | 5 | 0 | 10.7958 | 0
| 111 | 6 | 36.518 | 10.9867 | 8.6738
| 111 | 7 | 213.7991 | 11.7619 | 44.2062
| 111 | 8 | 410.6665 | 13.0487 | 70.0341
| 111 | 9 | 573.324 | 14.7161 | 78.9255
| 111 | 10 | 694.8021 | 16.5942 | 76.4483
| 111 | 11 | 770.2864 | 18.4918 | 68.7866
| 111 | 12 | 795.9279 | 20.2155 | 61.289
| 111 | 13 | 770.2864 | 21.5898 | 57.165
| 111 | 14 | 694.8021 | 22.4747 | 56.5507
| 111 | 15 | 573.324 | 22.78 | 56.4103
| 111 | 16 | 410.6665 | 22.4747 | 51.1826
| 111 | 17 | 213.7991 | 21.5898 | 33.9733
| 111 | 18 | 36.518 | 20.2155 | 7.0325
| 111 | 19 | 0 | 20.5814 | 0
| 111 | 20 | 0 | 19.4706 | 0
| 111 | 21 | 0 | 18.2288 | 0
| 111 | 22 | 0 | 16.9167 | 0
| 111 | 23 | 0 | 15.5982 | 0
| 111 | 24 | 0 | 14.3375 | 0
| 112 | 1 | 0 | 14.2556 | 0
| 112 | 2 | 0 | 13.2236 | 0
| 112 | 3 | 0 | 12.4308 | 0
| 112 | 4 | 0 | 11.9162 | 0
| 112 | 5 | 0 | 11.7048 | 0
| 112 | 6 | 41.8666 | 11.922 | 9.7194
| 112 | 7 | 178.8847 | 12.7619 | 37.0665
| 112 | 8 | 327.0231 | 14.1443 | 58.1877
| 112 | 9 | 450.0472 | 15.9293 | 67.7392
| 112 | 10 | 542.27 | 17.9358 | 68.7104
| 112 | 11 | 599.6686 | 19.9605 | 64.8321
| 112 | 12 | 619.1777 | 21.7981 | 59.5618
| 112 | 13 | 599.6686 | 23.2624 | 55.1894
| 112 | 14 | 542.27 | 24.2049 | 52.1548
| 112 | 15 | 450.0472 | 24.53 | 48.8888
| 112 | 16 | 327.0231 | 24.2049 | 42.1652
| 112 | 17 | 178.8847 | 23.2624 | 27.9187
| 112 | 18 | 41.8666 | 21.7981 | 7.7057
| 112 | 19 | 0 | 22.1699 | 0
| 112 | 20 | 0 | 20.978 | 0
| 112 | 21 | 0 | 19.6461 | 0
| 112 | 22 | 0 | 18.2392 | 0
| 112 | 23 | 0 | 16.8263 | 0
| 112 | 24 | 0 | 15.4764 | 0
| 113 | 1 | 0 | 14.1923 | 0
| 113 | 2 | 0 | 13.294 | 0
| 113 | 3 | 0 | 12.6059 | 0
| 113 | 4 | 0 | 12.1617 | 0
| 113 | 5 | 0 | 11.9831 | 0
| 113 | 6 | 38.7174 | 12.1839 | 8.9575
| 113 | 7 | 216.1699 | 12.9252 | 43.3937
| 113 | 8 | 412.307 | 14.1356 | 68.0284
| 113 | 9 | 574.3579 | 15.693 | 76.2448
| 113 | 10 | 695.3934 | 17.4403 | 73.5857
| 113 | 11 | 770.6045 | 19.2011 | 66.1157
| 113 | 12 | 796.1534 | 20.7979 | 59.0209
| 113 | 13 | 770.6045 | 22.0696 | 55.3509
| 113 | 14 | 695.3934 | 22.8878 | 55.1373
| 113 | 15 | 574.3579 | 23.17 | 55.3308
| 113 | 16 | 412.307 | 22.8878 | 50.4547
| 113 | 17 | 216.1699 | 22.0696 | 33.767
| 113 | 18 | 38.7174 | 20.7979 | 7.3333
| 113 | 19 | 0 | 21.1052 | 0
| 113 | 20 | 0 | 20.0628 | 0
| 113 | 21 | 0 | 18.8982 | 0
| 113 | 22 | 0 | 17.6688 | 0
| 113 | 23 | 0 | 16.4347 | 0
| 113 | 24 | 0 | 15.2566 | 0
| 114 | 1 | 0 | 13.0503 | 0
| 114 | 2 | 0 | 11.9928 | 0
| 114 | 3 | 0 | 11.1849 | 0
| 114 | 4 | 0 | 10.6663 | 0
| 114 | 5 | 0 | 10.4627 | 0
| 114 | 6 | 37.0856 | 10.7128 | 8.8549
| 114 | 7 | 228.7945 | 11.5975 | 46.9678
| 114 | 8 | 441.7622 | 13.0306 | 73.2853
| 114 | 9 | 617.4432 | 14.8684 | 80.3954
| 114 | 10 | 748.5165 | 16.9262 | 75.0295
| 114 | 11 | 829.9257 | 18.9974 | 64.536
| 114 | 12 | 857.5751 | 20.8741 | 55.2396
| 114 | 13 | 829.9257 | 22.3679 | 50.9136
| 114 | 14 | 748.5165 | 23.3287 | 51.6908
| 114 | 15 | 617.4432 | 23.66 | 53.9594
| 114 | 16 | 441.7622 | 23.3287 | 51.1303
| 114 | 17 | 228.7945 | 22.3679 | 34.9671
| 114 | 18 | 37.0856 | 20.8741 | 7.0196
| 114 | 19 | 0 | 21.2167 | 0
| 114 | 20 | 0 | 19.9837 | 0
| 114 | 21 | 0 | 18.6067 | 0
| 114 | 22 | 0 | 17.1535 | 0
| 114 | 23 | 0 | 15.6958 | 0
| 114 | 24 | 0 | 14.3052 | 0
| 115 | 1 | 0 | 13.9963 | 0
| 115 | 2 | 0 | 12.9306 | 0
| 115 | 3 | 0 | 12.1187 | 0
| 115 | 4 | 0 | 11.6005 | 0
| 115 | 5 | 0 | 11.4018 | 0
| 115 | 6 | 38.8616 | 11.6678 | 9.0877
| 115 | 7 | 227.0591 | 12.5713 | 45.5947
| 115 | 8 | 435.2768 | 14.0238 | 70.5337
| 115 | 9 | 607.1049 | 15.8802 | 77.0128
| 115 | 10 | 735.3445 | 17.9549 | 71.4991
| 115 | 11 | 815.0043 | 20.0407 | 61.0857
| 115 | 12 | 842.0608 | 21.929 | 51.9027
| 115 | 13 | 815.0043 | 23.4311 | 47.6289
| 115 | 14 | 735.3445 | 24.397 | 48.4295
| 115 | 15 | 607.1049 | 24.73 | 50.8475
| 115 | 16 | 435.2768 | 24.397 | 48.5447
| 115 | 17 | 227.0591 | 23.4311 | 33.5861
| 115 | 18 | 38.8616 | 21.929 | 7.1457
| 115 | 19 | 0 | 22.255 | 0
| 115 | 20 | 0 | 21.0064 | 0
| 115 | 21 | 0 | 19.6126 | 0
| 115 | 22 | 0 | 18.1422 | 0
| 115 | 23 | 0 | 16.6681 | 0
| 115 | 24 | 0 | 15.2629 | 0
| 116 | 1 | 0 | 11.7122 | 0
| 116 | 2 | 0 | 11.3564 | 0
| 116 | 3 | 0 | 11.086 | 0
| 116 | 4 | 0 | 10.9145 | 0
| 116 | 5 | 0 | 10.8504 | 0
| 116 | 6 | 44.95 | 10.9438 | 10.6282
| 116 | 7 | 201.8651 | 11.2494 | 42.6091
| 116 | 8 | 372.2491 | 11.7371 | 68.0365
| 116 | 9 | 513.3707 | 12.3584 | 81.2506
| 116 | 10 | 618.9744 | 13.0515 | 85.9274
| 116 | 11 | 684.6492 | 13.7474 | 85.8812
| 116 | 12 | 706.9648 | 14.3769 | 84.1121
| 116 | 13 | 684.6492 | 14.8774 | 82.1135
| 116 | 14 | 618.9744 | 15.1991 | 79.4536
| 116 | 15 | 513.3707 | 15.31 | 73.8713
| 116 | 16 | 372.2491 | 15.1991 | 61.7605
| 116 | 17 | 201.8651 | 14.8774 | 39.0425
| 116 | 18 | 44.95 | 14.3769 | 9.8767
| 116 | 19 | 0 | 14.4793 | 0
| 116 | 20 | 0 | 14.0605 | 0
| 116 | 21 | 0 | 13.593 | 0
| 116 | 22 | 0 | 13.1001 | 0
| 116 | 23 | 0 | 12.6062 | 0
| 116 | 24 | 0 | 12.1358 | 0
| 117 | 1 | 0 | 11.5858 | 0
| 117 | 2 | 0 | 10.9569 | 0
| 117 | 3 | 0 | 10.4803 | 0
| 117 | 4 | 0 | 10.1798 | 0
| 117 | 5 | 0 | 10.0703 | 0
| 117 | 6 | 47.4494 | 10.2438 | 11.3629
| 117 | 7 | 187.7093 | 10.7909 | 40.4447
| 117 | 8 | 338.2471 | 11.6577 | 63.7032
| 117 | 9 | 463.2057 | 12.7584 | 75.9452
| 117 | 10 | 556.8645 | 13.984 | 80.0399
| 117 | 11 | 615.1511 | 15.2132 | 79.2785
| 117 | 12 | 634.9611 | 16.3242 | 76.4816
| 117 | 13 | 615.1511 | 17.2071 | 73.3051
| 117 | 14 | 556.8645 | 17.7744 | 69.7605
| 117 | 15 | 463.2057 | 17.97 | 64.1887
| 117 | 16 | 338.2471 | 17.7744 | 53.6272
| 117 | 17 | 187.7093 | 17.2071 | 34.5793
| 117 | 18 | 47.4494 | 16.3242 | 9.9579
| 117 | 19 | 0 | 16.4941 | 0
| 117 | 20 | 0 | 15.7502 | 0
| 117 | 21 | 0 | 14.9202 | 0
| 117 | 22 | 0 | 14.0455 | 0
| 117 | 23 | 0 | 13.1694 | 0
| 117 | 24 | 0 | 12.3357 | 0
| 118 | 1 | 0 | 13.0225 | 0
| 118 | 2 | 0 | 12.329 | 0
| 118 | 3 | 0 | 11.805 | 0
| 118 | 4 | 0 | 11.4766 | 0
| 118 | 5 | 0 | 11.3601 | 0
| 118 | 6 | 46.8335 | 11.5605 | 10.9195
| 118 | 7 | 143.3611 | 12.1713 | 30.8931
| 118 | 8 | 243.7612 | 13.1323 | 47.663
| 118 | 9 | 327.6793 | 14.3488 | 57.9453
| 118 | 10 | 390.8874 | 15.7011 | 62.7885
| 118 | 11 | 430.3075 | 17.0556 | 63.7004
| 118 | 12 | 443.7155 | 18.279 | 62.1362
| 118 | 13 | 430.3075 | 19.2507 | 59.1004
| 118 | 14 | 390.8874 | 19.8749 | 54.8431
| 118 | 15 | 327.6793 | 20.09 | 48.7836
| 118 | 16 | 243.7612 | 19.8749 | 39.6587
| 118 | 17 | 143.3611 | 19.2507 | 25.9504
| 118 | 18 | 46.8335 | 18.279 | 9.3872
| 118 | 19 | 0 | 18.4541 | 0
| 118 | 20 | 0 | 17.6298 | 0
| 118 | 21 | 0 | 16.7105 | 0
| 118 | 22 | 0 | 15.742 | 0
| 118 | 23 | 0 | 14.7727 | 0
| 118 | 24 | 0 | 13.8508 | 0
| 119 | 1 | 0 | 12.5049 | 0
| 119 | 2 | 0 | 11.6893 | 0
| 119 | 3 | 0 | 11.0747 | 0
| 119 | 4 | 0 | 10.6919 | 0
| 119 | 5 | 0 | 10.56 | 0
| 119 | 6 | 49.8053 | 10.8064 | 11.7728
| 119 | 7 | 186.7338 | 11.5334 | 39.5869
| 119 | 8 | 332.905 | 12.6698 | 61.3268
| 119 | 9 | 454.2958 | 14.1039 | 72.1234
| 119 | 10 | 545.3156 | 15.6952 | 74.7939
| 119 | 11 | 601.9686 | 17.2874 | 72.7064
| 119 | 12 | 621.2244 | 18.7244 | 68.8643
| 119 | 13 | 601.9686 | 19.8651 | 65.1498
| 119 | 14 | 545.3156 | 20.5976 | 61.7748
| 119 | 15 | 454.2958 | 20.85 | 57.1983
| 119 | 16 | 332.905 | 20.5976 | 48.4739
| 119 | 17 | 186.7338 | 19.8651 | 32.0102
| 119 | 18 | 49.8053 | 18.7244 | 9.8523
| 119 | 19 | 0 | 18.916 | 0
| 119 | 20 | 0 | 17.9418 | 0
| 119 | 21 | 0 | 16.8557 | 0
| 119 | 22 | 0 | 15.712 | 0
| 119 | 23 | 0 | 14.5679 | 0
| 119 | 24 | 0 | 13.4807 | 0
| 120 | 1 | 0 | 13.5335 | 0
| 120 | 2 | 0 | 12.7142 | 0
| 120 | 3 | 0 | 12.0985 | 0
| 120 | 4 | 0 | 11.7174 | 0
| 120 | 5 | 0.33413 | 11.59 | 0.08022
| 120 | 6 | 40.3544 | 11.8483 | 9.3921
| 120 | 7 | 243.2806 | 12.5873 | 48.2325
| 120 | 8 | 466.91 | 13.7349 | 74.0688
| 120 | 9 | 651.1832 | 15.179 | 80.4598
| 120 | 10 | 788.5874 | 16.7785 | 74.8043
| 120 | 11 | 873.9024 | 18.3772 | 64.7467
| 120 | 12 | 902.8748 | 19.8188 | 56.5732
| 120 | 13 | 873.9024 | 20.9627 | 53.7429
| 120 | 14 | 788.5874 | 21.697 | 55.9152
| 120 | 15 | 651.1832 | 21.95 | 58.9871
| 120 | 16 | 466.91 | 21.697 | 55.9642
| 120 | 17 | 243.2806 | 20.9627 | 38.3095
| 120 | 18 | 40.3544 | 19.8188 | 7.8257
| 120 | 19 | 0.33413 | 18.3772 | 0.069176
| 120 | 20 | 0 | 19.0136 | 0
| 120 | 21 | 0 | 17.9176 | 0
| 120 | 22 | 0 | 16.7639 | 0
| 120 | 23 | 0 | 15.6106 | 0
| 120 | 24 | 0 | 14.5155 | 0
| 121 | 1 | 0 | 13.524 | 0
| 121 | 2 | 0 | 12.8145 | 0
| 121 | 3 | 0 | 12.2829 | 0
| 121 | 4 | 0 | 11.956 | 0
| 121 | 5 | 1.008 | 11.8502 | 0.24063
| 121 | 6 | 40.2609 | 12.083 | 9.3249
| 121 | 7 | 246.9029 | 12.7303 | 48.6426
| 121 | 8 | 474.5275 | 13.7291 | 74.7405
| 121 | 9 | 662.0263 | 14.9823 | 81.3412
| 121 | 10 | 801.8037 | 16.3681 | 76.0479
| 121 | 11 | 888.5826 | 17.7516 | 66.5564
| 121 | 12 | 918.0508 | 18.9983 | 59.0725
| 121 | 13 | 888.5826 | 19.9869 | 56.883
| 121 | 14 | 801.8037 | 20.6214 | 59.4395
| 121 | 15 | 662.0263 | 20.84 | 62.4556
| 121 | 16 | 474.5275 | 20.6214 | 58.8127
| 121 | 17 | 246.9029 | 19.9869 | 39.917
| 121 | 18 | 40.2609 | 18.9983 | 7.969
| 121 | 19 | 1.008 | 17.7516 | 0.21166
| 121 | 20 | 0 | 18.2846 | 0
| 121 | 21 | 0 | 17.3314 | 0
| 121 | 22 | 0 | 16.3284 | 0
| 121 | 23 | 0 | 15.3263 | 0
| 121 | 24 | 0 | 14.3755 | 0
| 122 | 1 | 0 | 13.3203 | 0
| 122 | 2 | 0 | 12.6683 | 0
| 122 | 3 | 0 | 12.1812 | 0
| 122 | 4 | 0 | 11.8835 | 0
| 122 | 5 | 2.3476 | 11.7906 | 0.56061
| 122 | 6 | 51.3769 | 12.0128 | 11.8301
| 122 | 7 | 208.1511 | 12.6144 | 42.3531
| 122 | 8 | 376.5517 | 13.5369 | 65.2758
| 122 | 9 | 516.0377 | 14.6912 | 75.6006
| 122 | 10 | 620.4378 | 15.9655 | 77.1875
| 122 | 11 | 685.3663 | 17.2363 | 74.2512
| 122 | 12 | 707.4282 | 18.3806 | 70.3238
| 122 | 13 | 685.3663 | 19.2877 | 67.4044
| 122 | 14 | 620.4378 | 19.8696 | 65.3913
| 122 | 15 | 516.0377 | 20.07 | 62.0833
| 122 | 16 | 376.5517 | 19.8696 | 53.663
| 122 | 17 | 208.1511 | 19.2877 | 35.5885
| 122 | 18 | 51.3769 | 18.3806 | 10.2369
| 122 | 19 | 2.3476 | 17.2363 | 0.49836
| 122 | 20 | 0 | 17.7098 | 0
| 122 | 21 | 0 | 16.8298 | 0
| 122 | 22 | 0 | 15.9044 | 0
| 122 | 23 | 0 | 14.9803 | 0
| 122 | 24 | 0 | 14.1041 | 0
| 123 | 1 | 0 | 12.5898 | 0
| 123 | 2 | 0 | 11.7633 | 0
| 123 | 3 | 0 | 11.1475 | 0
| 123 | 4 | 0 | 10.7737 | 0
| 123 | 5 | 3.4824 | 10.6615 | 0.85017
| 123 | 6 | 52.6638 | 10.9536 | 12.3878
| 123 | 7 | 154.8324 | 11.7245 | 33.4315
| 123 | 8 | 260.8863 | 12.9 | 50.6267
| 123 | 9 | 349.4402 | 14.3666 | 60.606
| 123 | 10 | 416.0981 | 15.9829 | 64.6704
| 123 | 11 | 457.657 | 17.5932 | 64.646
| 123 | 12 | 471.7907 | 19.0422 | 62.2984
| 123 | 13 | 457.657 | 20.1902 | 58.858
| 123 | 14 | 416.0981 | 20.9264 | 54.653
| 123 | 15 | 349.4402 | 21.18 | 49.0111
| 123 | 16 | 260.8863 | 20.9264 | 40.4289
| 123 | 17 | 154.8324 | 20.1902 | 27.0482
| 123 | 18 | 52.6638 | 19.0422 | 10.3133
| 123 | 19 | 3.4824 | 17.5932 | 0.73261
| 123 | 20 | 0 | 18.1729 | 0
| 123 | 21 | 0 | 17.0524 | 0
| 123 | 22 | 0 | 15.8744 | 0
| 123 | 23 | 0 | 14.6988 | 0
| 123 | 24 | 0 | 13.5851 | 0
| 124 | 1 | 0 | 10.38 | 0
| 124 | 2 | 0 | 9.8462 | 0
| 124 | 3 | 0 | 9.4496 | 0
| 124 | 4 | 0 | 9.2104 | 0
| 124 | 5 | 4.5069 | 9.1416 | 1.1329
| 124 | 6 | 54.8143 | 9.3369 | 13.3073
| 124 | 7 | 169.1443 | 9.8402 | 37.7056
| 124 | 8 | 288.645 | 10.6031 | 58.0228
| 124 | 9 | 388.2249 | 11.5525 | 70.3617
| 124 | 10 | 463.0768 | 12.5971 | 76.2967
| 124 | 11 | 509.7154 | 13.6368 | 77.7823
| 124 | 12 | 525.573 | 14.5716 | 76.541
| 124 | 13 | 509.7154 | 15.3119 | 73.6241
| 124 | 14 | 463.0768 | 15.7866 | 69.104
| 124 | 15 | 388.2249 | 15.95 | 62.0475
| 124 | 16 | 288.645 | 15.7866 | 50.7364
| 124 | 17 | 169.1443 | 15.3119 | 33.1983
| 124 | 18 | 54.8143 | 14.5716 | 11.9099
| 124 | 19 | 4.5069 | 13.6368 | 1.0343
| 124 | 20 | 0 | 13.998 | 0
| 124 | 21 | 0 | 13.271 | 0
| 124 | 22 | 0 | 12.5071 | 0
| 124 | 23 | 0 | 11.7452 | 0
| 124 | 24 | 0 | 11.0239 | 0
| 125 | 1 | 0 | 7.3269 | 0
| 125 | 2 | 0 | 6.3806 | 0
| 125 | 3 | 0 | 5.6796 | 0
| 125 | 4 | 0 | 5.2596 | 0
| 125 | 5 | 4.0464 | 5.1442 | 1.0962
| 125 | 6 | 46.8443 | 5.502 | 12.3041
| 125 | 7 | 242.3261 | 6.4035 | 55.3761
| 125 | 8 | 455.0647 | 7.7626 | 86.2456
| 125 | 9 | 630.51 | 9.4494 | 97.4823
| 125 | 10 | 761.4231 | 11.3026 | 95.6807
| 125 | 11 | 842.7285 | 13.145 | 87.9084
| 125 | 12 | 870.3414 | 14.8005 | 80.1143
| 125 | 13 | 842.7285 | 16.1109 | 75.7362
| 125 | 14 | 761.4231 | 16.9508 | 74.7363
| 125 | 15 | 630.51 | 17.24 | 73.5606
| 125 | 16 | 455.0647 | 16.9508 | 65.8831
| 125 | 17 | 242.3261 | 16.1109 | 43.9201
| 125 | 18 | 46.8443 | 14.8005 | 10.1828
| 125 | 19 | 4.0464 | 13.145 | 0.93857
| 125 | 20 | 0 | 13.762 | 0
| 125 | 21 | 0 | 12.4676 | 0
| 125 | 22 | 0 | 11.1079 | 0
| 125 | 23 | 0 | 9.7524 | 0
| 125 | 24 | 0 | 8.4703 | 0
| 126 | 1 | 0 | 6.7021 | 0
| 126 | 2 | 0 | 5.4746 | 0
| 126 | 3 | 0 | 4.568 | 0
| 126 | 4 | 0 | 4.0286 | 0
| 126 | 5 | 4.7489 | 3.8875 | 1.3151
| 126 | 6 | 47.7324 | 4.3663 | 12.7949
| 126 | 7 | 243.1617 | 5.5476 | 56.5497
| 126 | 8 | 455.481 | 7.3189 | 87.2799
| 126 | 9 | 630.5844 | 9.5116 | 97.2957
| 126 | 10 | 761.2462 | 11.9169 | 93.4016
| 126 | 11 | 842.3957 | 14.3058 | 83.1542
| 126 | 12 | 869.9555 | 16.451 | 73.1375
| 126 | 13 | 842.3957 | 18.1481 | 67.3914
| 126 | 14 | 761.2462 | 19.2356 | 66.2691
| 126 | 15 | 630.5844 | 19.61 | 66.284
| 126 | 16 | 455.481 | 19.2356 | 60.8464
| 126 | 17 | 243.1617 | 18.1481 | 41.6282
| 126 | 18 | 47.7324 | 16.451 | 9.9857
| 126 | 19 | 4.7489 | 14.3058 | 1.0742
| 126 | 20 | 0 | 15.0763 | 0
| 126 | 21 | 0 | 13.3899 | 0
| 126 | 22 | 0 | 11.6192 | 0
| 126 | 23 | 0 | 9.855 | 0
| 126 | 24 | 0 | 8.1875 | 0
| 127 | 1 | 0 | 10.2451 | 0
| 127 | 2 | 0 | 9.0975 | 0
| 127 | 3 | 0 | 8.2523 | 0
| 127 | 4 | 0 | 7.753 | 0
| 127 | 5 | 6.0497 | 7.6292 | 1.5639
| 127 | 6 | 52.113 | 8.0905 | 12.9892
| 127 | 7 | 232.9972 | 9.2059 | 50.3952
| 127 | 8 | 427.9939 | 10.8698 | 76.402
| 127 | 9 | 589.0627 | 12.9242 | 84.8215
| 127 | 10 | 709.3875 | 15.1746 | 81.3829
| 127 | 11 | 784.1534 | 17.4075 | 72.5109
| 127 | 12 | 809.5495 | 19.4111 | 63.831
| 127 | 13 | 784.1534 | 20.9956 | 58.8086
| 127 | 14 | 709.3875 | 22.0106 | 57.7664
| 127 | 15 | 589.0627 | 22.36 | 57.7528
| 127 | 16 | 427.9939 | 22.0106 | 53.1808
| 127 | 17 | 232.9972 | 20.9956 | 37.0175
| 127 | 18 | 52.113 | 19.4111 | 10.1162
| 127 | 19 | 6.0497 | 17.4075 | 1.2758
| 127 | 20 | 0 | 18.1002 | 0
| 127 | 21 | 0 | 16.5165 | 0
| 127 | 22 | 0 | 14.8544 | 0
| 127 | 23 | 0 | 13.1993 | 0
| 127 | 24 | 0 | 11.6361 | 0
| 128 | 1 | 0 | 12.5921 | 0
| 128 | 2 | 0 | 11.361 | 0
| 128 | 3 | 0 | 10.4569 | 0
| 128 | 4 | 0 | 9.9264 | 0
| 128 | 5 | 5.7248 | 9.8026 | 1.4196
| 128 | 6 | 47.3921 | 10.3118 | 11.3339
| 128 | 7 | 250.0764 | 11.5201 | 50.6208
| 128 | 8 | 470.2059 | 13.3134 | 75.3209
| 128 | 9 | 651.6244 | 15.5224 | 79.3808
| 128 | 10 | 786.9339 | 17.9384 | 70.4003
| 128 | 11 | 870.9501 | 20.3333 | 56.6222
| 128 | 12 | 899.4809 | 22.481 | 45.1637
| 128 | 13 | 870.9501 | 24.1786 | 40.3124
| 128 | 14 | 786.9339 | 25.2658 | 42.3189
| 128 | 15 | 651.6244 | 25.64 | 47.2735
| 128 | 16 | 470.2059 | 25.2658 | 47.9511
| 128 | 17 | 250.0764 | 24.1786 | 35.2045
| 128 | 18 | 47.3921 | 22.481 | 8.5253
| 128 | 19 | 5.7248 | 20.3333 | 1.126
| 128 | 20 | 0 | 21.0472 | 0
| 128 | 21 | 0 | 19.3406 | 0
| 128 | 22 | 0 | 17.5504 | 0
| 128 | 23 | 0 | 15.7686 | 0
| 128 | 24 | 0 | 14.087 | 0
| 129 | 1 | 0 | 14.6662 | 0
| 129 | 2 | 0 | 13.6037 | 0
| 129 | 3 | 0 | 12.8258 | 0
| 129 | 4 | 0 | 12.3725 | 0
| 129 | 5 | 6.5694 | 12.2734 | 1.5491
| 129 | 6 | 49.2903 | 12.7251 | 11.1944
| 129 | 7 | 248.1936 | 13.7777 | 47.5821
| 129 | 8 | 463.5623 | 15.3324 | 70.1675
| 129 | 9 | 641.1279 | 17.2429 | 73.7545
| 129 | 10 | 773.6022 | 19.3294 | 65.5366
| 129 | 11 | 855.8677 | 21.3958 | 53.1777
| 129 | 12 | 883.8051 | 23.2476 | 43.1853
| 129 | 13 | 855.8677 | 24.7108 | 39.3606
| 129 | 14 | 773.6022 | 25.6476 | 41.7331
| 129 | 15 | 641.1279 | 25.97 | 46.5058
| 129 | 16 | 463.5623 | 25.6476 | 46.8804
| 129 | 17 | 248.1936 | 24.7108 | 34.3672
| 129 | 18 | 49.2903 | 23.2476 | 8.6685
| 129 | 19 | 6.5694 | 21.3958 | 1.2573
| 129 | 20 | 0 | 21.9868 | 0
| 129 | 21 | 0 | 20.5076 | 0
| 129 | 22 | 0 | 18.9564 | 0
| 129 | 23 | 0 | 17.4135 | 0
| 129 | 24 | 0 | 15.9584 | 0
| 130 | 1 | 0 | 14.7074 | 0
| 130 | 2 | 0 | 13.7812 | 0
| 130 | 3 | 0 | 13.1049 | 0
| 130 | 4 | 0 | 12.7137 | 0
| 130 | 5 | 9.938 | 12.6341 | 2.321
| 130 | 6 | 60.9201 | 13.0383 | 13.6348
| 130 | 7 | 193.7703 | 13.9645 | 38.577
| 130 | 8 | 333.1518 | 15.326 | 57.0502
| 130 | 9 | 448.9785 | 16.9951 | 65.321
| 130 | 10 | 535.878 | 18.8155 | 66.126
| 130 | 11 | 589.9752 | 20.6167 | 62.7691
| 130 | 12 | 608.3629 | 22.2299 | 58.2436
| 130 | 13 | 589.9752 | 23.5039 | 54.4737
| 130 | 14 | 535.878 | 24.3194 | 51.7624
| 130 | 15 | 448.9785 | 24.6 | 48.6927
| 130 | 16 | 333.1518 | 24.3194 | 42.4589
| 130 | 17 | 193.7703 | 23.5039 | 29.5751
| 130 | 18 | 60.9201 | 22.2299 | 10.9079
| 130 | 19 | 9.938 | 20.6167 | 1.9346
| 130 | 20 | 0 | 21.1104 | 0
| 130 | 21 | 0 | 19.8151 | 0
| 130 | 22 | 0 | 18.4575 | 0
| 130 | 23 | 0 | 17.1077 | 0
| 130 | 24 | 0 | 15.8358 | 0
| 131 | 1 | 0 | 15.071 | 0
| 131 | 2 | 0 | 13.9825 | 0
| 131 | 3 | 0 | 13.1902 | 0
| 131 | 4 | 0 | 12.7351 | 0
| 131 | 5 | 9.369 | 12.6496 | 2.1882
| 131 | 6 | 57.1372 | 13.1367 | 12.7937
| 131 | 7 | 230.5615 | 14.2349 | 44.3071
| 131 | 8 | 415.8633 | 15.8417 | 64.9348
| 131 | 9 | 569.0618 | 17.8073 | 70.1411
| 131 | 10 | 683.5829 | 19.9481 | 65.2159
| 131 | 11 | 754.7602 | 22.0643 | 56.052
| 131 | 12 | 778.9393 | 23.9585 | 47.7959
| 131 | 13 | 754.7602 | 25.4538 | 43.5932
| 131 | 14 | 683.5829 | 26.4108 | 43.7013
| 131 | 15 | 569.0618 | 26.74 | 45.3856
| 131 | 16 | 415.8633 | 26.4108 | 43.5298
| 131 | 17 | 230.5615 | 25.4538 | 31.7101
| 131 | 18 | 57.1372 | 23.9585 | 9.7824
| 131 | 19 | 9.369 | 22.0643 | 1.7586
| 131 | 20 | 0 | 22.6194 | 0
| 131 | 21 | 0 | 21.0907 | 0
| 131 | 22 | 0 | 19.4891 | 0
| 131 | 23 | 0 | 17.8976 | 0
| 131 | 24 | 0 | 16.399 | 0
| 132 | 1 | 0 | 16.6391 | 0
| 132 | 2 | 0 | 15.6717 | 0
| 132 | 3 | 0 | 14.9695 | 0
| 132 | 4 | 0 | 14.5691 | 0
| 132 | 5 | 9.2122 | 14.5003 | 2.0687
| 132 | 6 | 54.7187 | 14.9438 | 11.7907
| 132 | 7 | 242.3596 | 15.9285 | 44.1403
| 132 | 8 | 443.7718 | 17.3628 | 64.1204
| 132 | 9 | 610.0332 | 19.1135 | 67.5067
| 132 | 10 | 734.1833 | 21.0178 | 60.565
| 132 | 11 | 811.307 | 22.8985 | 49.9737
| 132 | 12 | 837.5013 | 24.5809 | 41.3868
| 132 | 13 | 811.307 | 25.9085 | 38.0812
| 132 | 14 | 734.1833 | 26.7578 | 40.0415
| 132 | 15 | 610.0332 | 27.05 | 43.9285
| 132 | 16 | 443.7718 | 26.7578 | 43.8162
| 132 | 17 | 242.3596 | 25.9085 | 32.361
| 132 | 18 | 54.7187 | 24.5809 | 9.2227
| 132 | 19 | 9.2122 | 22.8985 | 1.692
| 132 | 20 | 0 | 23.3698 | 0
| 132 | 21 | 0 | 22.0053 | 0
| 132 | 22 | 0 | 20.5762 | 0
| 132 | 23 | 0 | 19.1569 | 0
| 132 | 24 | 0 | 17.8213 | 0
| 133 | 1 | 0 | 17.653 | 0
| 133 | 2 | 0 | 17.0664 | 0
| 133 | 3 | 0 | 16.6418 | 0
| 133 | 4 | 0 | 16.4015 | 0
| 133 | 5 | 9.5938 | 16.3642 | 2.0668
| 133 | 6 | 54.5642 | 16.6394 | 11.3082
| 133 | 7 | 245.7392 | 17.2416 | 43.0579
| 133 | 8 | 450.9619 | 18.1151 | 63.0137
| 133 | 9 | 620.3095 | 19.1789 | 67.4762
| 133 | 10 | 746.7324 | 20.3346 | 62.6585
| 133 | 11 | 825.2584 | 21.475 | 54.802
| 133 | 12 | 851.9277 | 22.4945 | 48.8854
| 133 | 13 | 825.2584 | 23.2987 | 47.4725
| 133 | 14 | 746.7324 | 23.8131 | 50.0087
| 133 | 15 | 620.3095 | 23.99 | 52.9424
| 133 | 16 | 450.9619 | 23.8131 | 50.4999
| 133 | 17 | 245.7392 | 23.2987 | 35.8091
| 133 | 18 | 54.5642 | 22.4945 | 9.7523
| 133 | 19 | 9.5938 | 21.475 | 1.828
| 133 | 20 | 0 | 21.7476 | 0
| 133 | 21 | 0 | 20.9166 | 0
| 133 | 22 | 0 | 20.0466 | 0
| 133 | 23 | 0 | 19.1831 | 0
| 133 | 24 | 0 | 18.3711 | 0
| 134 | 1 | 0 | 14.3782 | 0
| 134 | 2 | 0 | 14.0986 | 0
| 134 | 3 | 0 | 13.8968 | 0
| 134 | 4 | 0 | 13.7834 | 0
| 134 | 5 | 10.4961 | 13.7677 | 2.3925
| 134 | 6 | 56.3113 | 13.9018 | 12.406
| 134 | 7 | 243.735 | 14.1912 | 46.4018
| 134 | 8 | 444.3836 | 14.6093 | 70.1264
| 134 | 9 | 610.0249 | 15.1175 | 79.3781
| 134 | 10 | 733.7173 | 15.6688 | 79.6917
| 134 | 11 | 810.5562 | 16.2123 | 76.4132
| 134 | 12 | 836.6536 | 16.698 | 73.5717
| 134 | 13 | 810.5562 | 17.0809 | 72.9845
| 134 | 14 | 733.7173 | 17.3258 | 73.7708
| 134 | 15 | 610.0249 | 17.41 | 72.5674
| 134 | 16 | 444.3836 | 17.3258 | 64.2476
| 134 | 17 | 243.735 | 17.0809 | 42.9718
| 134 | 18 | 56.3113 | 16.698 | 11.6392
| 134 | 19 | 10.4961 | 16.2123 | 2.2675
| 134 | 20 | 0 | 16.3361 | 0
| 134 | 21 | 0 | 15.9383 | 0
| 134 | 22 | 0 | 15.522 | 0
| 134 | 23 | 0 | 15.109 | 0
| 134 | 24 | 0 | 14.721 | 0
| 135 | 1 | 0 | 11.2731 | 0
| 135 | 2 | 0 | 10.5355 | 0
| 135 | 3 | 0 | 10.0048 | 0
| 135 | 4 | 0 | 9.7088 | 0
| 135 | 5 | 13.7598 | 9.6728 | 3.4039
| 135 | 6 | 61.4835 | 10.0342 | 14.6552
| 135 | 7 | 153.628 | 10.8039 | 33.8884
| 135 | 8 | 247.5794 | 11.9112 | 49.7379
| 135 | 9 | 326.1699 | 13.2544 | 59.4919
| 135 | 10 | 385.406 | 14.7097 | 64.0902
| 135 | 11 | 422.3555 | 16.1435 | 64.9106
| 135 | 12 | 434.9235 | 17.4238 | 63.2984
| 135 | 13 | 422.3555 | 18.433 | 60.2014
| 135 | 14 | 385.406 | 19.0781 | 55.891
| 135 | 15 | 326.1699 | 19.3 | 49.8887
| 135 | 16 | 247.5794 | 19.0781 | 41.0967
| 135 | 17 | 153.628 | 18.433 | 28.1806
| 135 | 18 | 61.4835 | 17.4238 | 12.4425
| 135 | 19 | 13.7598 | 16.1435 | 2.9703
| 135 | 20 | 0 | 16.4538 | 0
| 135 | 21 | 0 | 15.4001 | 0
| 135 | 22 | 0 | 14.2979 | 0
| 135 | 23 | 0 | 13.205 | 0
| 135 | 24 | 0 | 12.1787 | 0
| 136 | 1 | 0 | 11.4728 | 0
| 136 | 2 | 0 | 10.5676 | 0
| 136 | 3 | 0 | 9.9182 | 0
| 136 | 4 | 0 | 9.5586 | 0
| 136 | 5 | 12.8465 | 9.5213 | 3.1893
| 136 | 6 | 61.2178 | 9.9739 | 14.6123
| 136 | 7 | 234.0812 | 10.926 | 48.6301
| 136 | 8 | 417.6415 | 12.2905 | 72.3224
| 136 | 9 | 569.4226 | 13.9421 | 80.8727
| 136 | 10 | 682.8956 | 15.7297 | 79.2509
| 136 | 11 | 753.4208 | 17.4893 | 72.8925
| 136 | 12 | 777.3778 | 19.0598 | 66.4306
| 136 | 13 | 753.4208 | 20.2972 | 62.5901
| 136 | 14 | 682.8956 | 21.0881 | 61.4305
| 136 | 15 | 569.4226 | 21.36 | 60.3023
| 136 | 16 | 417.6415 | 21.0881 | 54.4288
| 136 | 17 | 234.0812 | 20.2972 | 37.9473
| 136 | 18 | 61.2178 | 19.0598 | 11.9035
| 136 | 19 | 12.8465 | 17.4893 | 2.6908
| 136 | 20 | 0 | 17.8507 | 0
| 136 | 21 | 0 | 16.5522 | 0
| 136 | 22 | 0 | 15.1944 | 0
| 136 | 23 | 0 | 13.8487 | 0
| 136 | 24 | 0 | 12.586 | 0
| 137 | 1 | 0 | 13.0232 | 0
| 137 | 2 | 0 | 11.9991 | 0
| 137 | 3 | 0 | 11.2665 | 0
| 137 | 4 | 0 | 10.8639 | 0
| 137 | 5 | 10.8837 | 10.8292 | 2.6359
| 137 | 6 | 54.2687 | 11.3514 | 12.6469
| 137 | 7 | 256.0433 | 12.4369 | 50.4529
| 137 | 8 | 472.4372 | 13.9867 | 73.9689
| 137 | 9 | 650.8269 | 15.8591 | 78.2954
| 137 | 10 | 783.9048 | 17.8832 | 70.7014
| 137 | 11 | 866.5338 | 19.8741 | 58.8553
| 137 | 12 | 894.5926 | 21.6501 | 49.2038
| 137 | 13 | 866.5338 | 23.0488 | 45.4579
| 137 | 14 | 783.9048 | 23.9427 | 47.5686
| 137 | 15 | 650.8269 | 24.25 | 51.7002
| 137 | 16 | 472.4372 | 23.9427 | 51.0624
| 137 | 17 | 256.0433 | 23.0488 | 37.2206
| 137 | 18 | 54.2687 | 21.6501 | 9.9251
| 137 | 19 | 10.8837 | 19.8741 | 2.1565
| 137 | 20 | 0 | 20.2613 | 0
| 137 | 21 | 0 | 18.7862 | 0
| 137 | 22 | 0 | 17.2443 | 0
| 137 | 23 | 0 | 15.7169 | 0
| 137 | 24 | 0 | 14.2847 | 0
| 138 | 1 | 0 | 13.4845 | 0
| 138 | 2 | 0 | 12.4415 | 0
| 138 | 3 | 0 | 11.6973 | 0
| 138 | 4 | 0 | 11.2915 | 0
| 138 | 5 | 13.2228 | 11.2639 | 3.1697
| 138 | 6 | 60.2348 | 11.8059 | 13.8493
| 138 | 7 | 243.5562 | 12.9198 | 47.8825
| 138 | 8 | 438.6114 | 14.5043 | 69.8251
| 138 | 9 | 599.7178 | 16.4151 | 75.1876
| 138 | 10 | 720.0657 | 18.4784 | 69.8521
| 138 | 11 | 794.8352 | 20.5064 | 60.2111
| 138 | 12 | 820.2305 | 22.3144 | 51.7427
| 138 | 13 | 794.8352 | 23.7379 | 47.7024
| 138 | 14 | 720.0657 | 24.6474 | 48.2195
| 138 | 15 | 599.7178 | 24.96 | 50.2313
| 138 | 16 | 438.6114 | 24.6474 | 48.1592
| 138 | 17 | 243.5562 | 23.7379 | 35.051
| 138 | 18 | 60.2348 | 22.3144 | 10.7667
| 138 | 19 | 13.2228 | 20.5064 | 2.5745
| 138 | 20 | 0 | 20.879 | 0
| 138 | 21 | 0 | 19.3705 | 0
| 138 | 22 | 0 | 17.7942 | 0
| 138 | 23 | 0 | 16.2336 | 0
| 138 | 24 | 0 | 14.7712 | 0
| 139 | 1 | 0 | 15.4974 | 0
| 139 | 2 | 0 | 14.4855 | 0
| 139 | 3 | 0 | 13.7656 | 0
| 139 | 4 | 0 | 13.3759 | 0
| 139 | 5 | 12.3046 | 13.3566 | 2.8259
| 139 | 6 | 56.8007 | 13.892 | 12.5123
| 139 | 7 | 254.6054 | 14.9805 | 47.0715
| 139 | 8 | 465.9741 | 16.5235 | 67.6585
| 139 | 9 | 640.2972 | 18.381 | 70.1908
| 139 | 10 | 770.3802 | 20.3845 | 61.6831
| 139 | 11 | 851.1586 | 22.3521 | 49.5311
| 139 | 12 | 878.5899 | 24.1055 | 39.9573
| 139 | 13 | 851.1586 | 25.4855 | 36.5427
| 139 | 14 | 770.3802 | 26.367 | 39.2381
| 139 | 15 | 640.2972 | 26.67 | 44.3437
| 139 | 16 | 465.9741 | 26.367 | 45.3208
| 139 | 17 | 254.6054 | 25.4855 | 34.046
| 139 | 18 | 56.8007 | 24.1055 | 9.6871
| 139 | 19 | 12.3046 | 22.3521 | 2.2869
| 139 | 20 | 0 | 22.6929 | 0
| 139 | 21 | 0 | 21.2236 | 0
| 139 | 22 | 0 | 19.6887 | 0
| 139 | 23 | 0 | 18.1699 | 0
| 139 | 24 | 0 | 16.7476 | 0
| 140 | 1 | 0 | 16.7739 | 0
| 140 | 2 | 0 | 15.9033 | 0
| 140 | 3 | 0 | 15.2857 | 0
| 140 | 4 | 0 | 14.9539 | 0
| 140 | 5 | 12.8039 | 14.9436 | 2.8407
| 140 | 6 | 57.4605 | 15.4122 | 12.2265
| 140 | 7 | 255.1328 | 16.3554 | 45.4402
| 140 | 8 | 466.131 | 17.6879 | 65.027
| 140 | 9 | 640.1545 | 19.2891 | 67.3581
| 140 | 10 | 770.0161 | 21.0142 | 59.335
| 140 | 11 | 850.6567 | 22.7074 | 48.0952
| 140 | 12 | 878.041 | 24.2154 | 39.5359
| 140 | 13 | 850.6567 | 25.4019 | 36.9327
| 140 | 14 | 770.0161 | 26.1596 | 40.0401
| 140 | 15 | 640.1545 | 26.42 | 45.1271
| 140 | 16 | 466.131 | 26.1596 | 45.7958
| 140 | 17 | 255.1328 | 25.4019 | 34.2
| 140 | 18 | 57.4605 | 24.2154 | 9.7631
| 140 | 19 | 12.8039 | 22.7074 | 2.3566
| 140 | 20 | 0 | 22.9831 | 0
| 140 | 21 | 0 | 21.7139 | 0
| 140 | 22 | 0 | 20.3887 | 0
| 140 | 23 | 0 | 19.0779 | 0
| 140 | 24 | 0 | 17.8512 | 0
| 141 | 1 | 0 | 14.3529 | 0
| 141 | 2 | 0 | 13.8477 | 0
| 141 | 3 | 0 | 13.4903 | 0
| 141 | 4 | 0 | 13.2997 | 0
| 141 | 5 | 14.9024 | 13.2973 | 3.4209
| 141 | 6 | 62.3014 | 13.5739 | 13.7684
| 141 | 7 | 245.2308 | 14.125 | 46.7099
| 141 | 8 | 439.2623 | 14.901 | 69.0366
| 141 | 9 | 599.5391 | 15.832 | 76.8842
| 141 | 10 | 719.2731 | 16.834 | 75.6222
| 141 | 11 | 793.6603 | 17.8167 | 70.6599
| 141 | 12 | 818.9254 | 18.6916 | 66.2715
| 141 | 13 | 793.6603 | 19.3797 | 64.6189
| 141 | 14 | 719.2731 | 19.819 | 65.1662
| 141 | 15 | 599.5391 | 19.97 | 64.8022
| 141 | 16 | 439.2623 | 19.819 | 58.516
| 141 | 17 | 245.2308 | 19.3797 | 40.4344
| 141 | 18 | 62.3014 | 18.6916 | 12.2157
| 141 | 19 | 14.9024 | 17.8167 | 3.093
| 141 | 20 | 0 | 17.9668 | 0
| 141 | 21 | 0 | 17.2274 | 0
| 141 | 22 | 0 | 16.4556 | 0
| 141 | 23 | 0 | 15.6926 | 0
| 141 | 24 | 0 | 14.979 | 0
| 142 | 1 | 0 | 13.3581 | 0
| 142 | 2 | 0 | 12.7125 | 0
| 142 | 3 | 0 | 12.2571 | 0
| 142 | 4 | 0 | 12.016 | 0
| 142 | 5 | 18.884 | 12.0176 | 4.4412
| 142 | 6 | 67.5296 | 12.3767 | 15.2638
| 142 | 7 | 164.8737 | 13.0856 | 34.2549
| 142 | 8 | 263.9951 | 14.0807 | 49.5871
| 142 | 9 | 346.8354 | 15.2725 | 58.7615
| 142 | 10 | 409.2332 | 16.554 | 62.8929
| 142 | 11 | 448.1415 | 17.81 | 63.4779
| 142 | 12 | 461.3739 | 18.9275 | 61.912
| 142 | 13 | 448.1415 | 19.8063 | 59.121
| 142 | 14 | 409.2332 | 20.3672 | 55.2933
| 142 | 15 | 346.8354 | 20.56 | 49.8305
| 142 | 16 | 263.9951 | 20.3672 | 41.5047
| 142 | 17 | 164.8737 | 19.8063 | 28.8586
| 142 | 18 | 67.5296 | 18.9275 | 13.1094
| 142 | 19 | 18.884 | 17.81 | 3.9085
| 142 | 20 | 0 | 17.9893 | 0
| 142 | 21 | 0 | 17.0409 | 0
| 142 | 22 | 0 | 16.0513 | 0
| 142 | 23 | 0 | 15.0733 | 0
| 142 | 24 | 0 | 14.1593 | 0
| 143 | 1 | 0 | 12.9077 | 0
| 143 | 2 | 0 | 12.0104 | 0
| 143 | 3 | 0 | 11.3791 | 0
| 143 | 4 | 0 | 11.0475 | 0
| 143 | 5 | 15.5408 | 11.056 | 3.7356
| 143 | 6 | 62.61 | 11.5627 | 14.4469
| 143 | 7 | 248.8854 | 12.5543 | 49.1713
| 143 | 8 | 446.3528 | 13.942 | 71.7538
| 143 | 9 | 609.416 | 15.6015 | 77.9188
| 143 | 10 | 731.202 | 17.384 | 73.5904
| 143 | 11 | 806.854 | 19.1299 | 65.0545
| 143 | 12 | 832.5473 | 20.6827 | 57.5748
| 143 | 13 | 806.854 | 21.9033 | 54.1567
| 143 | 14 | 731.202 | 22.6823 | 54.7233
| 143 | 15 | 609.416 | 22.95 | 56.1095
| 143 | 16 | 446.3528 | 22.6823 | 52.7548
| 143 | 17 | 248.8854 | 21.9033 | 37.8397
| 143 | 18 | 62.61 | 20.6827 | 11.6661
| 143 | 19 | 15.5408 | 19.1299 | 3.1246
| 143 | 20 | 0 | 19.3623 | 0
| 143 | 21 | 0 | 18.0392 | 0
| 143 | 22 | 0 | 16.6591 | 0
| 143 | 23 | 0 | 15.296 | 0
| 143 | 24 | 0 | 14.0227 | 0
| 144 | 1 | 0 | 10.7988 | 0
| 144 | 2 | 0 | 10.0061 | 0
| 144 | 3 | 0 | 9.4498 | 0
| 144 | 4 | 0 | 9.1598 | 0
| 144 | 5 | 19.9875 | 9.1728 | 4.9743
| 144 | 6 | 71.5084 | 9.6271 | 17.0774
| 144 | 7 | 209.2813 | 10.5087 | 44.6932
| 144 | 8 | 352.3717 | 11.7388 | 65.4667
| 144 | 9 | 471.2176 | 13.2075 | 75.6535
| 144 | 10 | 560.3442 | 14.7837 | 78.061
| 144 | 11 | 615.8099 | 16.3265 | 75.9628
| 144 | 12 | 634.6599 | 17.6981 | 72.2281
| 144 | 13 | 615.8099 | 18.7759 | 68.6171
| 144 | 14 | 560.3442 | 19.4637 | 65.2898
| 144 | 15 | 471.2176 | 19.7 | 60.7544
| 144 | 16 | 352.3717 | 19.4637 | 52.2103
| 144 | 17 | 209.2813 | 18.7759 | 36.2673
| 144 | 18 | 71.5084 | 17.6981 | 14.2667
| 144 | 19 | 19.9875 | 16.3265 | 4.2779
| 144 | 20 | 0 | 16.5172 | 0
| 144 | 21 | 0 | 15.344 | 0
| 144 | 22 | 0 | 14.1206 | 0
| 144 | 23 | 0 | 12.9128 | 0
| 144 | 24 | 0 | 11.7854 | 0
| 145 | 1 | 0 | 10.3189 | 0
| 145 | 2 | 0 | 9.2625 | 0
| 145 | 3 | 0 | 8.523 | 0
| 145 | 4 | 0 | 8.1403 | 0
| 145 | 5 | 20.0402 | 8.1648 | 5.0856
| 145 | 6 | 71.3371 | 8.7788 | 17.333
| 145 | 7 | 218.9479 | 9.9609 | 47.0196
| 145 | 8 | 372.8216 | 11.6056 | 68.3474
| 145 | 9 | 500.4599 | 13.5666 | 77.2459
| 145 | 10 | 596.0925 | 15.6691 | 77.2278
| 145 | 11 | 655.582 | 17.7258 | 72.4334
| 145 | 12 | 675.7964 | 19.5534 | 66.5727
| 145 | 13 | 655.582 | 20.9892 | 62.0141
| 145 | 14 | 596.0925 | 21.9053 | 59.1242
| 145 | 15 | 500.4599 | 22.22 | 56.1555
| 145 | 16 | 372.8216 | 21.9053 | 49.6469
| 145 | 17 | 218.9479 | 20.9892 | 35.2603
| 145 | 18 | 71.3371 | 19.5534 | 13.5898
| 145 | 19 | 20.0402 | 17.7258 | 4.1525
| 145 | 20 | 0 | 17.961 | 0
| 145 | 21 | 0 | 16.3918 | 0
| 145 | 22 | 0 | 14.7559 | 0
| 145 | 23 | 0 | 13.1416 | 0
| 145 | 24 | 0 | 11.6356 | 0
| 146 | 1 | 0 | 12.6006 | 0
| 146 | 2 | 0 | 11.4918 | 0
| 146 | 3 | 0 | 10.7178 | 0
| 146 | 4 | 0 | 10.3201 | 0
| 146 | 5 | 19.5628 | 10.3532 | 4.7574
| 146 | 6 | 70.0329 | 11.0063 | 16.2703
| 146 | 7 | 231.1347 | 12.2541 | 46.6267
| 146 | 8 | 399.8968 | 13.9858 | 67.0278
| 146 | 9 | 539.6546 | 16.0474 | 73.5567
| 146 | 10 | 644.2441 | 18.2559 | 70.629
| 146 | 11 | 709.2705 | 20.415 | 63.2811
| 146 | 12 | 731.3618 | 22.3328 | 55.9623
| 146 | 13 | 709.2705 | 23.8391 | 51.4536
| 146 | 14 | 644.2441 | 24.7999 | 50.0973
| 146 | 15 | 539.6546 | 25.13 | 49.6867
| 146 | 16 | 399.8968 | 24.7999 | 45.9673
| 146 | 17 | 231.1347 | 23.8391 | 33.5864
| 146 | 18 | 70.0329 | 22.3328 | 12.4073
| 146 | 19 | 19.5628 | 20.415 | 3.7988
| 146 | 20 | 0 | 20.6425 | 0
| 146 | 21 | 0 | 18.9897 | 0
| 146 | 22 | 0 | 17.2674 | 0
| 146 | 23 | 0 | 15.5684 | 0
| 146 | 24 | 0 | 13.9844 | 0
| 147 | 1 | 0 | 14.9733 | 0
| 147 | 2 | 0 | 13.8831 | 0
| 147 | 3 | 0 | 13.1239 | 0
| 147 | 4 | 0 | 12.7367 | 0
| 147 | 5 | 12.9926 | 12.7764 | 3.0193
| 147 | 6 | 54.7653 | 13.4268 | 12.205
| 147 | 7 | 270.2639 | 14.6607 | 49.7434
| 147 | 8 | 500.1812 | 16.3685 | 70.3991
| 147 | 9 | 689.5148 | 18.399 | 70.3612
| 147 | 10 | 830.6343 | 20.5722 | 58.1313
| 147 | 11 | 918.2121 | 22.6956 | 42.5269
| 147 | 12 | 947.945 | 24.5811 | 30.9104
| 147 | 13 | 918.2121 | 26.0615 | 27.4758
| 147 | 14 | 830.6343 | 27.0057 | 32.1066
| 147 | 15 | 689.5148 | 27.33 | 40.3713
| 147 | 16 | 500.1812 | 27.0057 | 44.4881
| 147 | 17 | 270.2639 | 26.0615 | 34.7378
| 147 | 18 | 54.7653 | 24.5811 | 9.2301
| 147 | 19 | 12.9926 | 22.6956 | 2.3917
| 147 | 20 | 0 | 22.9008 | 0
| 147 | 21 | 0 | 21.2702 | 0
| 147 | 22 | 0 | 19.5715 | 0
| 147 | 23 | 0 | 17.8965 | 0
| 147 | 24 | 0 | 16.3356 | 0
| 148 | 1 | 0 | 16.9295 | 0
| 148 | 2 | 0 | 15.7894 | 0
| 148 | 3 | 0 | 14.9974 | 0
| 148 | 4 | 0 | 14.5964 | 0
| 148 | 5 | 12.6434 | 14.6451 | 2.8237
| 148 | 6 | 53.6897 | 15.3337 | 11.4755
| 148 | 7 | 272.8767 | 16.631 | 47.4974
| 148 | 8 | 506.8099 | 18.4223 | 65.7517
| 148 | 9 | 699.3903 | 20.5492 | 62.9941
| 148 | 10 | 842.8958 | 22.8238 | 48.1741
| 148 | 11 | 931.9439 | 25.045 | 30.5525
| 148 | 12 | 962.1746 | 27.0165 | 17.8786
| 148 | 13 | 931.9439 | 28.5642 | 14.5806
| 148 | 14 | 842.8958 | 29.551 | 20.5592
| 148 | 15 | 699.3903 | 29.89 | 31.179
| 148 | 16 | 506.8099 | 29.551 | 38.284
| 148 | 17 | 272.8767 | 28.5642 | 31.6393
| 148 | 18 | 53.6897 | 27.0165 | 8.4208
| 148 | 19 | 12.6434 | 25.045 | 2.1834
| 148 | 20 | 0 | 25.2408 | 0
| 148 | 21 | 0 | 23.5298 | 0
| 148 | 22 | 0 | 21.748 | 0
| 148 | 23 | 0 | 19.9917 | 0
| 148 | 24 | 0 | 18.356 | 0
| 149 | 1 | 0 | 17.7282 | 0
| 149 | 2 | 0 | 16.7483 | 0
| 149 | 3 | 0 | 16.0692 | 0
| 149 | 4 | 0 | 15.7278 | 0
| 149 | 5 | 12.9297 | 15.7757 | 2.8159
| 149 | 6 | 54.1395 | 16.3746 | 11.2935
| 149 | 7 | 273.1851 | 17.4955 | 46.3881
| 149 | 8 | 506.7826 | 19.0395 | 64.227
| 149 | 9 | 699.093 | 20.8705 | 61.905
| 149 | 10 | 842.399 | 22.8271 | 48.1956
| 149 | 11 | 931.3228 | 24.7368 | 32.0179
| 149 | 12 | 961.5112 | 26.4313 | 20.704
| 149 | 13 | 931.3228 | 27.761 | 18.3016
| 149 | 14 | 842.399 | 28.6088 | 24.4762
| 149 | 15 | 699.093 | 28.9 | 34.5679
| 149 | 16 | 506.7826 | 28.6088 | 40.6095
| 149 | 17 | 273.1851 | 27.761 | 32.7307
| 149 | 18 | 54.1395 | 26.4313 | 8.6419
| 149 | 19 | 12.9297 | 24.7368 | 2.2517
| 149 | 20 | 0 | 24.8895 | 0
| 149 | 21 | 0 | 23.4141 | 0
| 149 | 22 | 0 | 21.8781 | 0
| 149 | 23 | 0 | 20.3646 | 0
| 149 | 24 | 0 | 18.9559 | 0
| 150 | 1 | 0 | 17.4603 | 0
| 150 | 2 | 0 | 16.8621 | 0
| 150 | 3 | 0 | 16.4484 | 0
| 150 | 4 | 0 | 16.2419 | 0
| 150 | 5 | 17.5558 | 16.2748 | 3.7684
| 150 | 6 | 64.2358 | 16.6445 | 13.2164
| 150 | 7 | 256.8601 | 17.3322 | 44.4584
| 150 | 8 | 460.4309 | 18.2775 | 63.3092
| 150 | 9 | 628.4457 | 19.3971 | 66.9153
| 150 | 10 | 753.8729 | 20.5926 | 61.491
| 150 | 11 | 831.7653 | 21.7589 | 53.2603
| 150 | 12 | 858.2164 | 22.7933 | 47.1759
| 150 | 13 | 831.7653 | 23.6049 | 45.7826
| 150 | 14 | 753.8729 | 24.1223 | 48.5323
| 150 | 15 | 628.4457 | 24.3 | 51.9099
| 150 | 16 | 460.4309 | 24.1223 | 50.2033
| 150 | 17 | 256.8601 | 23.6049 | 36.6118
| 150 | 18 | 64.2358 | 22.7933 | 11.2929
| 150 | 19 | 17.5558 | 21.7589 | 3.2995
| 150 | 20 | 0 | 21.8429 | 0
| 150 | 21 | 0 | 20.9393 | 0
| 150 | 22 | 0 | 19.9988 | 0
| 150 | 23 | 0 | 19.0725 | 0
| 150 | 24 | 0 | 18.2107 | 0
| 151 | 1 | 0 | 14.9864 | 0
| 151 | 2 | 0 | 14.5865 | 0
| 151 | 3 | 0 | 14.3107 | 0
| 151 | 4 | 0 | 14.1739 | 0
| 151 | 5 | 22.5082 | 14.1982 | 5.0421
| 151 | 6 | 67.401 | 14.4479 | 14.5562
| 151 | 7 | 146.6091 | 14.9098 | 29.5652
| 151 | 8 | 226.053 | 15.5432 | 42.1555
| 151 | 9 | 292.6759 | 16.2927 | 50.544
| 151 | 10 | 342.9758 | 17.0923 | 55.2694
| 151 | 11 | 374.371 | 17.872 | 57.1184
| 151 | 12 | 385.0519 | 18.5634 | 56.8257
| 151 | 13 | 374.371 | 19.1057 | 54.8693
| 151 | 14 | 342.9758 | 19.4513 | 51.3292
| 151 | 15 | 292.6759 | 19.57 | 45.8727
| 151 | 16 | 226.053 | 19.4513 | 37.8532
| 151 | 17 | 146.6091 | 19.1057 | 26.5694
| 151 | 18 | 67.401 | 18.5634 | 13.2053
| 151 | 19 | 22.5082 | 17.872 | 4.6394
| 151 | 20 | 0 | 17.9222 | 0
| 151 | 21 | 0 | 17.3164 | 0
| 151 | 22 | 0 | 16.6861 | 0
| 151 | 23 | 0 | 16.0655 | 0
| 151 | 24 | 0 | 15.4885 | 0
| 152 | 1 | 0 | 11.998 | 0
| 152 | 2 | 0 | 11.0477 | 0
| 152 | 3 | 0 | 10.3936 | 0
| 152 | 4 | 0 | 10.0715 | 0
| 152 | 5 | 23.9032 | 10.1345 | 5.8226
| 152 | 6 | 71.3809 | 10.7341 | 16.6635
| 152 | 7 | 161.9287 | 11.8368 | 34.7004
| 152 | 8 | 253.3451 | 13.3461 | 48.9037
| 152 | 9 | 329.8425 | 15.1298 | 56.9648
| 152 | 10 | 387.5096 | 17.0317 | 59.934
| 152 | 11 | 423.4786 | 18.8853 | 59.3562
| 152 | 12 | 435.7125 | 20.5283 | 56.7733
| 152 | 13 | 423.4786 | 21.8168 | 53.3104
| 152 | 14 | 387.5096 | 22.638 | 49.3539
| 152 | 15 | 329.8425 | 22.92 | 44.4511
| 152 | 16 | 253.3451 | 22.638 | 37.4393
| 152 | 17 | 161.9287 | 21.8168 | 26.8302
| 152 | 18 | 71.3809 | 20.5283 | 13.2588
| 152 | 19 | 23.9032 | 18.8853 | 4.8039
| 152 | 20 | 0 | 18.9909 | 0
| 152 | 21 | 0 | 17.5471 | 0
| 152 | 22 | 0 | 16.045 | 0
| 152 | 23 | 0 | 14.5667 | 0
| 152 | 24 | 0 | 13.1927 | 0
| 153 | 1 | 0 | 13.1002 | 0
| 153 | 2 | 0 | 12.477 | 0
| 153 | 3 | 0 | 12.0491 | 0
| 153 | 4 | 0 | 11.8396 | 0
| 153 | 5 | 25.003 | 11.8844 | 5.8732
| 153 | 6 | 76.4981 | 12.2813 | 17.2221
| 153 | 7 | 200.3682 | 13.0075 | 40.6232
| 153 | 8 | 327.5751 | 13.9996 | 58.4892
| 153 | 9 | 433.4445 | 15.1709 | 67.9364
| 153 | 10 | 512.9478 | 16.419 | 71.0733
| 153 | 11 | 562.4514 | 17.6348 | 70.3646
| 153 | 12 | 579.2782 | 18.7122 | 67.947
| 153 | 13 | 562.4514 | 19.5569 | 65.0997
| 153 | 14 | 512.9478 | 20.0952 | 61.8898
| 153 | 15 | 433.4445 | 20.28 | 57.1516
| 153 | 16 | 327.5751 | 20.0952 | 48.765
| 153 | 17 | 200.3682 | 19.5569 | 34.2324
| 153 | 18 | 76.4981 | 18.7122 | 14.8263
| 153 | 19 | 25.003 | 17.6348 | 5.173
| 153 | 20 | 0 | 17.6955 | 0
| 153 | 21 | 0 | 16.746 | 0
| 153 | 22 | 0 | 15.7586 | 0
| 153 | 23 | 0 | 14.787 | 0
| 153 | 24 | 0 | 13.8845 | 0
| 154 | 1 | 0 | 11.8301 | 0
| 154 | 2 | 0 | 10.927 | 0
| 154 | 3 | 0 | 10.3081 | 0
| 154 | 4 | 0 | 10.0071 | 0
| 154 | 5 | 25.3219 | 10.0766 | 6.1698
| 154 | 6 | 76.9697 | 10.657 | 17.9316
| 154 | 7 | 203.9276 | 11.7139 | 42.5192
| 154 | 8 | 334.4401 | 13.155 | 60.7413
| 154 | 9 | 443.0129 | 14.8546 | 69.4733
| 154 | 10 | 524.5204 | 16.6646 | 71.1254
| 154 | 11 | 575.2642 | 18.4272 | 68.626
| 154 | 12 | 592.5115 | 19.9885 | 64.623
| 154 | 13 | 575.2642 | 21.2124 | 60.823
| 154 | 14 | 524.5204 | 21.9923 | 57.5164
| 154 | 15 | 443.0129 | 22.26 | 53.4964
| 154 | 16 | 334.4401 | 21.9923 | 46.3477
| 154 | 17 | 203.9276 | 21.2124 | 33.0859
| 154 | 18 | 76.9697 | 19.9885 | 14.4338
| 154 | 19 | 25.3219 | 18.4272 | 5.1401
| 154 | 20 | 0 | 18.5032 | 0
| 154 | 21 | 0 | 17.1236 | 0
| 154 | 22 | 0 | 15.689 | 0
| 154 | 23 | 0 | 14.278 | 0
| 154 | 24 | 0 | 12.9678 | 0
| 155 | 1 | 0 | 12.5659 | 0
| 155 | 2 | 0 | 11.3639 | 0
| 155 | 3 | 0 | 10.5417 | 0
| 155 | 4 | 0 | 10.1443 | 0
| 155 | 5 | 17.265 | 10.2429 | 4.2139
| 155 | 6 | 62.4701 | 11.0221 | 14.5804
| 155 | 7 | 265.5665 | 12.4343 | 51.9481
| 155 | 8 | 480.316 | 14.3566 | 73.7613
| 155 | 9 | 657.3888 | 16.6218 | 75.9867
| 155 | 10 | 789.4805 | 19.0326 | 66.1154
| 155 | 11 | 871.4807 | 21.3792 | 52.1477
| 155 | 12 | 899.3225 | 23.4573 | 40.9015
| 155 | 13 | 871.4807 | 25.0861 | 36.415
| 155 | 14 | 789.4805 | 26.1238 | 38.8513
| 155 | 15 | 657.3888 | 26.48 | 44.4257
| 155 | 16 | 480.316 | 26.1238 | 46.2362
| 155 | 17 | 265.5665 | 25.0861 | 35.5853
| 155 | 18 | 62.4701 | 23.4573 | 10.7973
| 155 | 19 | 17.265 | 21.3792 | 3.2776
| 155 | 20 | 0 | 21.4653 | 0
| 155 | 21 | 0 | 19.6242 | 0
| 155 | 22 | 0 | 17.7103 | 0
| 155 | 23 | 0 | 15.8285 | 0
| 155 | 24 | 0 | 14.0818 | 0
| 156 | 1 | 0 | 14.2513 | 0
| 156 | 2 | 0 | 13.0093 | 0
| 156 | 3 | 0 | 12.1613 | 0
| 156 | 4 | 0 | 11.7539 | 0
| 156 | 5 | 13.8118 | 11.8616 | 3.2694
| 156 | 6 | 55.1097 | 12.6732 | 12.4811
| 156 | 7 | 277.0726 | 14.1378 | 51.4149
| 156 | 8 | 512.975 | 16.1284 | 71.8009
| 156 | 9 | 707.1569 | 18.4718 | 70.012
| 156 | 10 | 851.8314 | 20.9645 | 55.2394
| 156 | 11 | 941.5913 | 23.3899 | 37.0757
| 156 | 12 | 972.0614 | 25.5373 | 23.6023
| 156 | 13 | 941.5913 | 27.2201 | 19.5124
| 156 | 14 | 851.8314 | 28.292 | 24.8417
| 156 | 15 | 707.1569 | 28.66 | 34.9253
| 156 | 16 | 512.975 | 28.292 | 41.4137
| 156 | 17 | 277.0726 | 27.2201 | 33.7625
| 156 | 18 | 55.1097 | 25.5373 | 9.0286
| 156 | 19 | 13.8118 | 23.3899 | 2.494
| 156 | 20 | 0 | 23.4641 | 0
| 156 | 21 | 0 | 21.5571 | 0
| 156 | 22 | 0 | 19.575 | 0
| 156 | 23 | 0 | 17.6267 | 0
| 156 | 24 | 0 | 15.8191 | 0
| 157 | 1 | 0 | 16.5462 | 0
| 157 | 2 | 0 | 15.3726 | 0
| 157 | 3 | 0 | 14.5727 | 0
| 157 | 4 | 0 | 14.1906 | 0
| 157 | 5 | 14.7942 | 14.2977 | 3.3243
| 157 | 6 | 57.0795 | 15.0704 | 12.2437
| 157 | 7 | 275.0763 | 16.4593 | 48.0182
| 157 | 8 | 506.3907 | 18.344 | 65.9227
| 157 | 9 | 696.8654 | 20.561 | 62.9945
| 157 | 10 | 838.8138 | 22.918 | 48.0771
| 157 | 11 | 926.8917 | 25.2105 | 30.3524
| 157 | 12 | 956.792 | 27.2398 | 17.5223
| 157 | 13 | 926.8917 | 28.8297 | 14.0156
| 157 | 14 | 838.8138 | 29.8424 | 19.7906
| 157 | 15 | 696.8654 | 30.19 | 30.3161
| 157 | 16 | 506.3907 | 29.8424 | 37.5662
| 157 | 17 | 275.0763 | 28.8297 | 31.4465
| 157 | 18 | 57.0795 | 27.2398 | 8.8609
| 157 | 19 | 14.7942 | 25.2105 | 2.538
| 157 | 20 | 0 | 25.2674 | 0
| 157 | 21 | 0 | 23.4611 | 0
| 157 | 22 | 0 | 21.5842 | 0
| 157 | 23 | 0 | 19.7397 | 0
| 157 | 24 | 0 | 18.0291 | 0
| 158 | 1 | 0 | 19.2189 | 0
| 158 | 2 | 0 | 18.2977 | 0
| 158 | 3 | 0 | 17.6708 | 0
| 158 | 4 | 0 | 17.373 | 0
| 158 | 5 | 16.5162 | 17.461 | 3.4524
| 158 | 6 | 60.5255 | 18.0718 | 12.0665
| 158 | 7 | 270.7926 | 19.1657 | 43.8779
| 158 | 8 | 493.3039 | 20.6479 | 59.6667
| 158 | 9 | 676.6608 | 22.3901 | 57.2211
| 158 | 10 | 813.3736 | 24.2414 | 44.5258
| 158 | 11 | 898.2218 | 26.0415 | 29.6977
| 158 | 12 | 927.0279 | 27.6345 | 19.3943
| 158 | 13 | 898.2218 | 28.8824 | 17.2705
| 158 | 14 | 813.3736 | 29.6772 | 22.9939
| 158 | 15 | 676.6608 | 29.95 | 32.3087
| 158 | 16 | 493.3039 | 29.6772 | 37.9747
| 158 | 17 | 270.7926 | 28.8824 | 31.0638
| 158 | 18 | 60.5255 | 27.6345 | 9.2478
| 158 | 19 | 16.5162 | 26.0415 | 2.7623
| 158 | 20 | 0 | 26.0763 | 0
| 158 | 21 | 0 | 24.6553 | 0
| 158 | 22 | 0 | 23.179 | 0
| 158 | 23 | 0 | 21.7286 | 0
| 158 | 24 | 0 | 20.3839 | 0
| 159 | 1 | 0 | 19.356 | 0
| 159 | 2 | 0 | 18.785 | 0
| 159 | 3 | 0 | 18.3971 | 0
| 159 | 4 | 0 | 18.2137 | 0
| 159 | 5 | 20.1297 | 18.2705 | 4.1174
| 159 | 6 | 67.5979 | 18.6516 | 13.2128
| 159 | 7 | 259.1585 | 19.3317 | 42.242
| 159 | 8 | 460.6276 | 20.2521 | 58.8929
| 159 | 9 | 626.9459 | 21.3331 | 60.9876
| 159 | 10 | 751.1154 | 22.4813 | 54.6725
| 159 | 11 | 828.2237 | 23.5975 | 46.0642
| 159 | 12 | 854.4076 | 24.5849 | 40.007
| 159 | 13 | 828.2237 | 25.3584 | 38.9616
| 159 | 14 | 751.1154 | 25.8509 | 42.3468
| 159 | 15 | 626.9459 | 26.02 | 46.6775
| 159 | 16 | 460.6276 | 25.8509 | 46.3332
| 159 | 17 | 259.1585 | 25.3584 | 34.6357
| 159 | 18 | 67.5979 | 24.5849 | 11.2596
| 159 | 19 | 20.1297 | 23.5975 | 3.5952
| 159 | 20 | 0 | 23.6133 | 0
| 159 | 21 | 0 | 22.7307 | 0
| 159 | 22 | 0 | 21.8139 | 0
| 159 | 23 | 0 | 20.9133 | 0
| 159 | 24 | 0 | 20.0787 | 0
| 160 | 1 | 0 | 15.3735 | 0
| 160 | 2 | 0 | 14.5304 | 0
| 160 | 3 | 0 | 13.9585 | 0
| 160 | 4 | 0 | 13.6894 | 0
| 160 | 5 | 26.1612 | 13.7765 | 5.8996
| 160 | 6 | 72.292 | 14.3426 | 15.5957
| 160 | 7 | 156.5534 | 15.3497 | 30.9983
| 160 | 8 | 241.1327 | 16.7109 | 43.0431
| 160 | 9 | 311.9935 | 18.3086 | 49.8998
| 160 | 10 | 365.4536 | 20.0049 | 52.4579
| 160 | 11 | 398.809 | 21.6532 | 52.0198
| 160 | 12 | 410.1551 | 23.1113 | 49.8791
| 160 | 13 | 398.809 | 24.2533 | 46.97
| 160 | 14 | 365.4536 | 24.9804 | 43.6026
| 160 | 15 | 311.9935 | 25.23 | 39.3834
| 160 | 16 | 241.1327 | 24.9804 | 33.332
| 160 | 17 | 156.5534 | 24.2533 | 24.2101
| 160 | 18 | 72.292 | 23.1113 | 12.5086
| 160 | 19 | 26.1612 | 21.6532 | 4.8961
| 160 | 20 | 0 | 21.6688 | 0
| 160 | 21 | 0 | 20.3631 | 0
| 160 | 22 | 0 | 19.007 | 0
| 160 | 23 | 0 | 17.6753 | 0
| 160 | 24 | 0 | 16.4415 | 0
| 161 | 1 | 0 | 16.2054 | 0
| 161 | 2 | 0 | 15.0623 | 0
| 161 | 3 | 0 | 14.288 | 0
| 161 | 4 | 0 | 13.9253 | 0
| 161 | 5 | 21.7315 | 14.0474 | 4.8867
| 161 | 6 | 70.3907 | 14.8191 | 15.0426
| 161 | 7 | 254.498 | 16.1882 | 45.559
| 161 | 8 | 447.5316 | 18.0364 | 62.9395
| 161 | 9 | 607.0105 | 20.2045 | 64.2263
| 161 | 10 | 726.1386 | 22.5055 | 55.5293
| 161 | 11 | 800.1337 | 24.7409 | 43.4669
| 161 | 12 | 825.2626 | 26.7179 | 33.7304
| 161 | 13 | 800.1337 | 28.266 | 29.7308
| 161 | 14 | 726.1386 | 29.2517 | 31.6727
| 161 | 15 | 607.0105 | 29.59 | 36.4815
| 161 | 16 | 447.5316 | 29.2517 | 38.496
| 161 | 17 | 254.498 | 28.266 | 30.5897
| 161 | 18 | 70.3907 | 26.7179 | 10.9637
| 161 | 19 | 21.7315 | 24.7409 | 3.7549
| 161 | 20 | 0 | 24.7522 | 0
| 161 | 21 | 0 | 22.9787 | 0
| 161 | 22 | 0 | 21.1371 | 0
| 161 | 23 | 0 | 19.329 | 0
| 161 | 24 | 0 | 17.6543 | 0
| 162 | 1 | 0 | 18.3164 | 0
| 162 | 2 | 0 | 17.3149 | 0
| 162 | 3 | 0 | 16.6374 | 0
| 162 | 4 | 0 | 16.3214 | 0
| 162 | 5 | 18.6652 | 16.4316 | 3.9891
| 162 | 6 | 64.4256 | 17.1111 | 13.1072
| 162 | 7 | 266.7811 | 18.3135 | 44.4979
| 162 | 8 | 480.1151 | 19.935 | 60.702
| 162 | 9 | 656.0471 | 21.8361 | 59.3061
| 162 | 10 | 787.2933 | 23.8529 | 47.7124
| 162 | 11 | 868.7665 | 25.8118 | 33.5902
| 162 | 12 | 896.4288 | 27.5439 | 23.3239
| 162 | 13 | 868.7665 | 28.9002 | 20.5235
| 162 | 14 | 787.2933 | 29.7637 | 25.0499
| 162 | 15 | 656.0471 | 30.06 | 33.0311
| 162 | 16 | 480.1151 | 29.7637 | 37.7209
| 162 | 17 | 266.7811 | 28.9002 | 30.7434
| 162 | 18 | 64.4256 | 27.5439 | 9.8339
| 162 | 19 | 18.6652 | 25.8118 | 3.1365
| 162 | 20 | 0 | 25.8137 | 0
| 162 | 21 | 0 | 24.2574 | 0
| 162 | 22 | 0 | 22.6415 | 0
| 162 | 23 | 0 | 21.0554 | 0
| 162 | 24 | 0 | 19.5866 | 0
| 163 | 1 | 0 | 19.9443 | 0
| 163 | 2 | 0 | 19.1314 | 0
| 163 | 3 | 0 | 18.5821 | 0
| 163 | 4 | 0 | 18.3268 | 0
| 163 | 5 | 22.6521 | 18.4187 | 4.6083
| 163 | 6 | 71.8722 | 18.9728 | 13.8891
| 163 | 7 | 252.2208 | 19.9509 | 40.6169
| 163 | 8 | 440.9764 | 21.2689 | 55.5156
| 163 | 9 | 596.9848 | 22.8132 | 56.492
| 163 | 10 | 713.5529 | 24.4511 | 49.1725
| 163 | 11 | 785.9665 | 26.0416 | 39.4132
| 163 | 12 | 810.5592 | 27.4478 | 32.062
| 163 | 13 | 785.9665 | 28.5486 | 29.8171
| 163 | 14 | 713.5529 | 29.2495 | 32.4982
| 163 | 15 | 596.9848 | 29.49 | 37.0806
| 163 | 16 | 440.9764 | 29.2495 | 38.3768
| 163 | 17 | 252.2208 | 28.5486 | 30.0562
| 163 | 18 | 71.8722 | 27.4478 | 10.9227
| 163 | 19 | 22.6521 | 26.0416 | 3.7673
| 163 | 20 | 0 | 26.0373 | 0
| 163 | 21 | 0 | 24.772 | 0
| 163 | 22 | 0 | 23.4585 | 0
| 163 | 23 | 0 | 22.1694 | 0
| 163 | 24 | 0 | 20.9761 | 0
| 164 | 1 | 0 | 20.786 | 0
| 164 | 2 | 0 | 19.9163 | 0
| 164 | 3 | 0 | 19.3293 | 0
| 164 | 4 | 0 | 19.0575 | 0
| 164 | 5 | 18.9333 | 19.158 | 3.7943
| 164 | 6 | 64.7976 | 19.7533 | 12.3454
| 164 | 7 | 266.9866 | 20.8017 | 41.2886
| 164 | 8 | 480.0256 | 22.2132 | 55.3713
| 164 | 9 | 655.7195 | 23.8665 | 52.8255
| 164 | 10 | 786.7892 | 25.6193 | 40.974
| 164 | 11 | 868.1524 | 27.3211 | 27.2665
| 164 | 12 | 895.7772 | 28.8254 | 17.8055
| 164 | 13 | 868.1524 | 30.0031 | 15.9273
| 164 | 14 | 786.7892 | 30.7527 | 21.3044
| 164 | 15 | 655.7195 | 31.01 | 30.0136
| 164 | 16 | 480.0256 | 30.7527 | 35.4083
| 164 | 17 | 266.9866 | 30.0031 | 29.3248
| 164 | 18 | 64.7976 | 28.8254 | 9.4826
| 164 | 19 | 18.9333 | 27.3211 | 3.0416
| 164 | 20 | 0 | 27.3108 | 0
| 164 | 21 | 0 | 25.9554 | 0
| 164 | 22 | 0 | 24.5485 | 0
| 164 | 23 | 0 | 23.168 | 0
| 164 | 24 | 0 | 21.8903 | 0
| 165 | 1 | 0 | 21.3624 | 0
| 165 | 2 | 0 | 20.4585 | 0
| 165 | 3 | 0 | 19.849 | 0
| 165 | 4 | 0 | 19.5677 | 0
| 165 | 5 | 28.5821 | 19.6743 | 5.6141
| 165 | 6 | 79.4448 | 20.2952 | 14.7493
| 165 | 7 | 193.0568 | 21.3868 | 31.4776
| 165 | 8 | 308.7963 | 22.8553 | 42.7012
| 165 | 9 | 405.2756 | 24.5746 | 46.6986
| 165 | 10 | 477.8035 | 26.397 | 45.5412
| 165 | 11 | 522.9825 | 28.166 | 41.7461
| 165 | 12 | 538.3414 | 29.7296 | 37.6144
| 165 | 13 | 522.9825 | 30.9535 | 34.6464
| 165 | 14 | 477.8035 | 31.7326 | 33.1258
| 165 | 15 | 405.2756 | 32 | 32.0432
| 165 | 16 | 308.7963 | 31.7326 | 29.3511
| 165 | 17 | 193.0568 | 30.9535 | 22.4831
| 165 | 18 | 79.4448 | 29.7296 | 11.0992
| 165 | 19 | 28.5821 | 28.166 | 4.4321
| 165 | 20 | 0 | 28.1501 | 0
| 165 | 21 | 0 | 26.7397 | 0
| 165 | 22 | 0 | 25.2759 | 0
| 165 | 23 | 0 | 23.8397 | 0
| 165 | 24 | 0 | 22.5107 | 0
| 166 | 1 | 0 | 21.1123 | 0
| 166 | 2 | 0 | 19.9129 | 0
| 166 | 3 | 0 | 19.1049 | 0
| 166 | 4 | 0 | 18.7329 | 0
| 166 | 5 | 28.6006 | 18.8769 | 5.7287
| 166 | 6 | 80.175 | 19.7033 | 15.1071
| 166 | 7 | 203.0962 | 21.1539 | 33.0346
| 166 | 8 | 328.8467 | 23.1041 | 44.0719
| 166 | 9 | 433.5246 | 25.3866 | 46.3756
| 166 | 10 | 512.1374 | 27.8054 | 42.6251
| 166 | 11 | 561.0848 | 30.1529 | 36.1048
| 166 | 12 | 577.7219 | 32.2277 | 29.8752
| 166 | 13 | 561.0848 | 33.8516 | 25.9982
| 166 | 14 | 512.1374 | 34.8853 | 24.9671
| 166 | 15 | 433.5246 | 35.24 | 25.5724
| 166 | 16 | 328.8467 | 34.8853 | 25.2045
| 166 | 17 | 203.0962 | 33.8516 | 20.4755
| 166 | 18 | 80.175 | 32.2277 | 10.2169
| 166 | 19 | 28.6006 | 30.1529 | 4.1581
| 166 | 20 | 0 | 30.1258 | 0
| 166 | 21 | 0 | 28.2524 | 0
| 166 | 22 | 0 | 26.3083 | 0
| 166 | 23 | 0 | 24.4011 | 0
| 166 | 24 | 0 | 22.6365 | 0
| 167 | 1 | 0 | 20.2357 | 0
| 167 | 2 | 0 | 19.5033 | 0
| 167 | 3 | 0 | 19.0102 | 0
| 167 | 4 | 0 | 18.7837 | 0
| 167 | 5 | 28.8514 | 18.8729 | 5.7784
| 167 | 6 | 79.7073 | 19.3789 | 15.1505
| 167 | 7 | 193.233 | 20.2659 | 32.556
| 167 | 8 | 308.8534 | 21.4578 | 44.8085
| 167 | 9 | 405.2349 | 22.8522 | 50.0955
| 167 | 10 | 477.6895 | 24.3297 | 50.3479
| 167 | 11 | 522.8227 | 25.7635 | 47.8632
| 167 | 12 | 538.166 | 27.0306 | 44.6904
| 167 | 13 | 522.8227 | 28.0222 | 42.1122
| 167 | 14 | 477.6895 | 28.6534 | 40.2895
| 167 | 15 | 405.2349 | 28.87 | 38.2195
| 167 | 16 | 308.8534 | 28.6534 | 33.9854
| 167 | 17 | 193.233 | 28.0222 | 25.2569
| 167 | 18 | 79.7073 | 27.0306 | 12.1804
| 167 | 19 | 28.8514 | 25.7635 | 4.8102
| 167 | 20 | 0 | 25.7438 | 0
| 167 | 21 | 0 | 24.5987 | 0
| 167 | 22 | 0 | 23.4105 | 0
| 167 | 23 | 0 | 22.245 | 0
| 167 | 24 | 0 | 21.1668 | 0
| 168 | 1 | 0 | 17.0304 | 0
| 168 | 2 | 0 | 16.4701 | 0
| 168 | 3 | 0 | 16.0931 | 0
| 168 | 4 | 0 | 15.9203 | 0
| 168 | 5 | 27.2242 | 15.9894 | 5.8415
| 168 | 6 | 79.0821 | 16.3773 | 16.1952
| 168 | 7 | 227.9429 | 17.0566 | 40.7624
| 168 | 8 | 381.8611 | 17.9689 | 57.6457
| 168 | 9 | 509.5393 | 19.0361 | 64.371
| 168 | 10 | 605.1859 | 20.1666 | 64.3131
| 168 | 11 | 664.6716 | 21.2635 | 61.0666
| 168 | 12 | 684.8823 | 22.2329 | 57.5838
| 168 | 13 | 664.6716 | 22.9915 | 55.4734
| 168 | 14 | 605.1859 | 23.4743 | 54.5644
| 168 | 15 | 509.5393 | 23.64 | 52.9466
| 168 | 16 | 381.8611 | 23.4743 | 47.4075
| 168 | 17 | 227.9429 | 22.9915 | 34.1742
| 168 | 18 | 79.0821 | 22.2329 | 13.9401
| 168 | 19 | 27.2242 | 21.2635 | 5.1423
| 168 | 20 | 0 | 21.2465 | 0
| 168 | 21 | 0 | 20.3698 | 0
| 168 | 22 | 0 | 19.4603 | 0
| 168 | 23 | 0 | 18.5681 | 0
| 168 | 24 | 0 | 17.7429 | 0
| 169 | 1 | 0 | 11.7013 | 0
| 169 | 2 | 0 | 11.1202 | 0
| 169 | 3 | 0 | 10.7294 | 0
| 169 | 4 | 0 | 10.5505 | 0
| 169 | 5 | 18.5791 | 10.6228 | 4.4966
| 169 | 6 | 47.9245 | 11.0259 | 11.2907
| 169 | 7 | 87.2876 | 11.731 | 19.7417
| 169 | 8 | 125.5368 | 12.6777 | 27.083
| 169 | 9 | 157.9181 | 13.7848 | 32.4392
| 169 | 10 | 182.525 | 14.9575 | 35.768
| 169 | 11 | 197.9275 | 16.0953 | 37.2256
| 169 | 12 | 203.1729 | 17.1007 | 37.0552
| 169 | 13 | 197.9275 | 17.8874 | 35.4981
| 169 | 14 | 182.525 | 18.3882 | 32.7184
| 169 | 15 | 157.9181 | 18.56 | 28.7668
| 169 | 16 | 125.5368 | 18.3882 | 23.5918
| 169 | 17 | 87.2876 | 17.8874 | 17.1247
| 169 | 18 | 47.9245 | 17.1007 | 9.8729
| 169 | 19 | 18.5791 | 16.0953 | 4.0014
| 169 | 20 | 0 | 16.0759 | 0
| 169 | 21 | 0 | 15.1662 | 0
| 169 | 22 | 0 | 14.2223 | 0
| 169 | 23 | 0 | 13.2966 | 0
| 169 | 24 | 0 | 12.4405 | 0
| 170 | 1 | 0 | 10.2006 | 0
| 170 | 2 | 0 | 9.2792 | 0
| 170 | 3 | 0 | 8.6597 | 0
| 170 | 4 | 0 | 8.3765 | 0
| 170 | 5 | 28.9596 | 8.4919 | 7.2636
| 170 | 6 | 80.5235 | 9.1319 | 19.314
| 170 | 7 | 203.2984 | 10.2506 | 43.8562
| 170 | 8 | 328.8511 | 11.7522 | 62.2525
| 170 | 9 | 433.3666 | 13.508 | 71.4387
| 170 | 10 | 511.8579 | 15.3677 | 73.6276
| 170 | 11 | 560.7294 | 17.1719 | 71.5601
| 170 | 12 | 577.3407 | 18.7661 | 67.7383
| 170 | 13 | 560.7294 | 20.0136 | 63.8003
| 170 | 14 | 511.8579 | 20.8076 | 60.0675
| 170 | 15 | 433.3666 | 21.08 | 55.4581
| 170 | 16 | 328.8511 | 20.8076 | 47.7502
| 170 | 17 | 203.2984 | 20.0136 | 34.1902
| 170 | 18 | 80.5235 | 18.7661 | 15.536
| 170 | 19 | 28.9596 | 17.1719 | 6.0395
| 170 | 20 | 0 | 17.1393 | 0
| 170 | 21 | 0 | 15.6963 | 0
| 170 | 22 | 0 | 14.199 | 0
| 170 | 23 | 0 | 12.7307 | 0
| 170 | 24 | 0 | 11.3728 | 0
| 171 | 1 | 0 | 11.1068 | 0
| 171 | 2 | 0 | 10.192 | 0
| 171 | 3 | 0 | 9.5772 | 0
| 171 | 4 | 0 | 9.2963 | 0
| 171 | 5 | 22.166 | 9.4114 | 5.4834
| 171 | 6 | 70.5649 | 10.0472 | 16.7178
| 171 | 7 | 257.6697 | 11.1582 | 52.3143
| 171 | 8 | 453.7235 | 12.6493 | 75.2863
| 171 | 9 | 615.6531 | 14.3927 | 81.7563
| 171 | 10 | 736.5824 | 16.239 | 77.636
| 171 | 11 | 811.6857 | 18.0303 | 69.194
| 171 | 12 | 837.1895 | 19.6129 | 61.6662
| 171 | 13 | 811.6857 | 20.8513 | 58.0425
| 171 | 14 | 736.5824 | 21.6395 | 58.2635
| 171 | 15 | 615.6531 | 21.91 | 59.2176
| 171 | 16 | 453.7235 | 21.6395 | 55.4211
| 171 | 17 | 257.6697 | 20.8513 | 40.1509
| 171 | 18 | 70.5649 | 19.6129 | 13.4306
| 171 | 19 | 22.166 | 18.0303 | 4.553
| 171 | 20 | 0 | 17.9967 | 0
| 171 | 21 | 0 | 16.5637 | 0
| 171 | 22 | 0 | 15.0769 | 0
| 171 | 23 | 0 | 13.6189 | 0
| 171 | 24 | 0 | 12.2706 | 0
| 172 | 1 | 0 | 12.5434 | 0
| 172 | 2 | 0 | 11.3999 | 0
| 172 | 3 | 0 | 10.6313 | 0
| 172 | 4 | 0 | 10.2803 | 0
| 172 | 5 | 18.6516 | 10.4244 | 4.5319
| 172 | 6 | 63.996 | 11.2195 | 14.8602
| 172 | 7 | 269.4902 | 12.6087 | 52.3258
| 172 | 8 | 486.031 | 14.4728 | 73.9411
| 172 | 9 | 664.5599 | 16.6524 | 75.9912
| 172 | 10 | 797.7125 | 18.9606 | 66.0847
| 172 | 11 | 880.3581 | 21.1999 | 52.2581
| 172 | 12 | 908.417 | 23.1783 | 41.2919
| 172 | 13 | 880.3581 | 24.7265 | 37.1381
| 172 | 14 | 797.7125 | 25.7119 | 39.8571
| 172 | 15 | 664.5599 | 26.05 | 45.5767
| 172 | 16 | 486.031 | 25.7119 | 47.3386
| 172 | 17 | 269.4902 | 24.7265 | 36.4221
| 172 | 18 | 63.996 | 23.1783 | 11.1331
| 172 | 19 | 18.6516 | 21.1999 | 3.5531
| 172 | 20 | 0 | 21.1573 | 0
| 172 | 21 | 0 | 19.3657 | 0
| 172 | 22 | 0 | 17.5069 | 0
| 172 | 23 | 0 | 15.6841 | 0
| 172 | 24 | 0 | 13.9984 | 0
| 173 | 1 | 0 | 16.0045 | 0
| 173 | 2 | 0 | 14.8204 | 0
| 173 | 3 | 0 | 14.0246 | 0
| 173 | 4 | 0 | 13.6611 | 0
| 173 | 5 | 17.0349 | 13.8102 | 3.8624
| 173 | 6 | 60.8916 | 14.6334 | 13.1557
| 173 | 7 | 273.8999 | 16.0718 | 48.3788
| 173 | 8 | 498.8523 | 18.002 | 66.3444
| 173 | 9 | 684.1874 | 20.2589 | 64.175
| 173 | 10 | 822.3469 | 22.649 | 50.2711
| 173 | 11 | 908.0805 | 24.9677 | 33.4097
| 173 | 12 | 937.1853 | 27.0164 | 20.979
| 173 | 13 | 908.0805 | 28.6196 | 17.2601
| 173 | 14 | 822.3469 | 29.6399 | 22.2739
| 173 | 15 | 684.1874 | 29.99 | 31.751
| 173 | 16 | 498.8523 | 29.6399 | 38.0712
| 173 | 17 | 273.8999 | 28.6196 | 31.6413
| 173 | 18 | 60.8916 | 27.0164 | 9.4836
| 173 | 19 | 17.0349 | 24.9677 | 2.9368
| 173 | 20 | 0 | 24.9239 | 0
| 173 | 21 | 0 | 23.0688 | 0
| 173 | 22 | 0 | 21.1441 | 0
| 173 | 23 | 0 | 19.2566 | 0
| 173 | 24 | 0 | 17.5111 | 0
| 174 | 1 | 0 | 19.2672 | 0
| 174 | 2 | 0 | 18.1772 | 0
| 174 | 3 | 0 | 17.4444 | 0
| 174 | 4 | 0 | 17.1095 | 0
| 174 | 5 | 16.1687 | 17.2463 | 3.3976
| 174 | 6 | 59.2146 | 18.0038 | 11.8366
| 174 | 7 | 276.0093 | 19.3275 | 44.2865
| 174 | 8 | 505.2165 | 21.1042 | 59.0688
| 174 | 9 | 693.9921 | 23.1817 | 54.1808
| 174 | 10 | 834.6815 | 25.3819 | 38.3493
| 174 | 11 | 921.9751 | 27.5165 | 20.5274
| 174 | 12 | 951.6083 | 29.4025 | 8.1553
| 174 | 13 | 921.9751 | 30.8784 | 5.4325
| 174 | 14 | 834.6815 | 31.8177 | 12.1887
| 174 | 15 | 693.9921 | 32.14 | 23.9041
| 174 | 16 | 505.2165 | 31.8177 | 32.7093
| 174 | 17 | 276.0093 | 30.8784 | 28.7602
| 174 | 18 | 59.2146 | 29.4025 | 8.5495
| 174 | 19 | 16.1687 | 27.5165 | 2.5889
| 174 | 20 | 0 | 27.4771 | 0
| 174 | 21 | 0 | 25.7697 | 0
| 174 | 22 | 0 | 23.9981 | 0
| 174 | 23 | 0 | 22.2608 | 0
| 174 | 24 | 0 | 20.6541 | 0
| 175 | 1 | 0 | 21.7565 | 0
| 175 | 2 | 0 | 20.7423 | 0
| 175 | 3 | 0 | 20.0602 | 0
| 175 | 4 | 0 | 19.7483 | 0
| 175 | 5 | 21.4571 | 19.8749 | 4.2169
| 175 | 6 | 69.2769 | 20.5789 | 12.8731
| 175 | 7 | 259.9332 | 21.8099 | 39.2005
| 175 | 8 | 459.957 | 23.4626 | 51.6626
| 175 | 9 | 625.1041 | 25.3952 | 48.6178
| 175 | 10 | 748.4034 | 27.4421 | 36.7033
| 175 | 11 | 824.9694 | 29.4281 | 22.8666
| 175 | 12 | 850.9687 | 31.1829 | 12.948
| 175 | 13 | 824.9694 | 32.5561 | 10.2996
| 175 | 14 | 748.4034 | 33.4301 | 14.8788
| 175 | 15 | 625.1041 | 33.73 | 23.2444
| 175 | 16 | 459.957 | 33.4301 | 29.3355
| 175 | 17 | 259.9332 | 32.5561 | 25.5972
| 175 | 18 | 69.2769 | 31.1829 | 9.2955
| 175 | 19 | 21.4571 | 29.4281 | 3.2186
| 175 | 20 | 0 | 29.3932 | 0
| 175 | 21 | 0 | 27.8051 | 0
| 175 | 22 | 0 | 26.1573 | 0
| 175 | 23 | 0 | 24.5413 | 0
| 175 | 24 | 0 | 23.0467 | 0
| 176 | 1 | 0 | 19.9941 | 0
| 176 | 2 | 0 | 19.0766 | 0
| 176 | 3 | 0 | 18.4594 | 0
| 176 | 4 | 0 | 18.1767 | 0
| 176 | 5 | 22.044 | 18.2904 | 4.5004
| 176 | 6 | 70.3777 | 18.9262 | 13.6323
| 176 | 7 | 257.3957 | 20.0389 | 41.1372
| 176 | 8 | 453.3944 | 21.5332 | 55.6384
| 176 | 9 | 615.2769 | 23.2809 | 55.1087
| 176 | 10 | 736.1707 | 25.1323 | 45.755
| 176 | 11 | 811.2522 | 26.9286 | 34.0549
| 176 | 12 | 836.7485 | 28.5159 | 25.4103
| 176 | 13 | 811.2522 | 29.7581 | 22.8763
| 176 | 14 | 736.1707 | 30.5487 | 26.3364
| 176 | 15 | 615.2769 | 30.82 | 32.5187
| 176 | 16 | 453.3944 | 30.5487 | 35.7319
| 176 | 17 | 257.3957 | 29.7581 | 28.9541
| 176 | 18 | 70.3777 | 28.5159 | 10.3455
| 176 | 19 | 22.044 | 26.9286 | 3.573
| 176 | 20 | 0 | 26.8993 | 0
| 176 | 21 | 0 | 25.4635 | 0
| 176 | 22 | 0 | 23.9737 | 0
| 176 | 23 | 0 | 22.5124 | 0
| 176 | 24 | 0 | 21.1609 | 0
| 177 | 1 | 0 | 19.0658 | 0
| 177 | 2 | 0 | 18.1581 | 0
| 177 | 3 | 0 | 17.5471 | 0
| 177 | 4 | 0 | 17.2668 | 0
| 177 | 5 | 25.2177 | 17.378 | 5.2482
| 177 | 6 | 75.9792 | 18.0058 | 14.9931
| 177 | 7 | 241.7227 | 19.1057 | 40.3075
| 177 | 8 | 414.1998 | 20.5832 | 55.2156
| 177 | 9 | 556.9815 | 22.3117 | 57.4577
| 177 | 10 | 663.7868 | 24.143 | 51.7663
| 177 | 11 | 730.1685 | 25.92 | 43.2478
| 177 | 12 | 752.7168 | 27.4904 | 36.244
| 177 | 13 | 730.1685 | 28.7193 | 33.2937
| 177 | 14 | 663.7868 | 29.5016 | 34.4441
| 177 | 15 | 556.9815 | 29.77 | 37.2272
| 177 | 16 | 414.1998 | 29.5016 | 37.2259
| 177 | 17 | 241.7227 | 28.7193 | 28.9904
| 177 | 18 | 75.9792 | 27.4904 | 11.4836
| 177 | 19 | 25.2177 | 25.92 | 4.1991
| 177 | 20 | 0 | 25.894 | 0
| 177 | 21 | 0 | 24.4744 | 0
| 177 | 22 | 0 | 23.0013 | 0
| 177 | 23 | 0 | 21.5565 | 0
| 177 | 24 | 0 | 20.2199 | 0
| 178 | 1 | 0 | 16.1553 | 0
| 178 | 2 | 0 | 15.7731 | 0
| 178 | 3 | 0 | 15.5156 | 0
| 178 | 4 | 0 | 15.3972 | 0
| 178 | 5 | 27.0277 | 15.4434 | 5.8721
| 178 | 6 | 78.797 | 15.7072 | 16.3974
| 178 | 7 | 227.4994 | 16.1698 | 41.6809
| 178 | 8 | 381.2839 | 16.7916 | 59.7781
| 178 | 9 | 508.8496 | 17.5193 | 68.096
| 178 | 10 | 604.4118 | 18.2903 | 69.8248
| 178 | 11 | 663.8451 | 19.0386 | 68.2672
| 178 | 12 | 684.038 | 19.6999 | 66.0387
| 178 | 13 | 663.8451 | 20.2175 | 64.4559
| 178 | 14 | 604.4118 | 20.5469 | 63.1825
| 178 | 15 | 508.8496 | 20.66 | 60.3131
| 178 | 16 | 381.2839 | 20.5469 | 52.805
| 178 | 17 | 227.4994 | 20.2175 | 37.1964
| 178 | 18 | 78.797 | 19.6999 | 14.8652
| 178 | 19 | 27.0277 | 19.0386 | 5.3988
| 178 | 20 | 0 | 19.0292 | 0
| 178 | 21 | 0 | 18.4318 | 0
| 178 | 22 | 0 | 17.8119 | 0
| 178 | 23 | 0 | 17.2038 | 0
| 178 | 24 | 0 | 16.6412 | 0
| 179 | 1 | 0 | 12.336 | 0
| 179 | 2 | 0 | 11.5297 | 0
| 179 | 3 | 0 | 10.9861 | 0
| 179 | 4 | 0 | 10.7356 | 0
| 179 | 5 | 26.5663 | 10.8315 | 6.3704
| 179 | 6 | 71.1467 | 11.3863 | 16.3854
| 179 | 7 | 149.4003 | 12.3608 | 31.9193
| 179 | 8 | 227.6138 | 13.6714 | 44.4674
| 179 | 9 | 293.2167 | 15.2056 | 52.1656
| 179 | 10 | 342.7488 | 16.8316 | 55.68
| 179 | 11 | 373.6638 | 18.4098 | 56.0722
| 179 | 12 | 384.1811 | 19.8047 | 54.4257
| 179 | 13 | 373.6638 | 20.8965 | 51.5469
| 179 | 14 | 342.7488 | 21.5915 | 47.7347
| 179 | 15 | 293.2167 | 21.83 | 42.7061
| 179 | 16 | 227.6138 | 21.5915 | 35.6881
| 179 | 17 | 149.4003 | 20.8965 | 25.7088
| 179 | 18 | 71.1467 | 19.8047 | 13.4685
| 179 | 19 | 26.5663 | 18.4098 | 5.3899
| 179 | 20 | 0 | 18.3936 | 0
| 179 | 21 | 0 | 17.1348 | 0
| 179 | 22 | 0 | 15.8283 | 0
| 179 | 23 | 0 | 14.5466 | 0
| 179 | 24 | 0 | 13.3606 | 0
| 180 | 1 | 0 | 11.2242 | 0
| 180 | 2 | 0 | 9.996 | 0
| 180 | 3 | 0 | 9.1674 | 0
| 180 | 4 | 0 | 8.7843 | 0
| 180 | 5 | 22.8228 | 8.9278 | 5.6973
| 180 | 6 | 71.9886 | 9.7698 | 17.1368
| 180 | 7 | 251.8554 | 11.2517 | 51.242
| 180 | 8 | 440.0399 | 13.246 | 72.6534
| 180 | 9 | 595.5791 | 15.5814 | 77.4622
| 180 | 10 | 711.7973 | 18.0571 | 71.4061
| 180 | 11 | 783.9932 | 20.4605 | 60.8584
| 180 | 12 | 808.512 | 22.585 | 51.3797
| 180 | 13 | 783.9932 | 24.2481 | 46.3975
| 180 | 14 | 711.7973 | 25.3067 | 46.2758
| 180 | 15 | 595.5791 | 25.67 | 48.2005
| 180 | 16 | 440.0399 | 25.3067 | 46.8074
| 180 | 17 | 251.8554 | 24.2481 | 35.3015
| 180 | 18 | 71.9886 | 22.585 | 12.6439
| 180 | 19 | 22.8228 | 20.4605 | 4.4155
| 180 | 20 | 0 | 20.4426 | 0
| 180 | 21 | 0 | 18.5274 | 0
| 180 | 22 | 0 | 16.5396 | 0
| 180 | 23 | 0 | 14.5891 | 0
| 180 | 24 | 0 | 12.784 | 0
| 181 | 1 | 0 | 18.7011 | 0
| 181 | 2 | 0 | 18.2824 | 0
| 181 | 3 | 0 | 17.9997 | 0
| 181 | 4 | 0 | 17.8685 | 0
| 181 | 5 | 23.2171 | 17.9164 | 4.778
| 181 | 6 | 72.7732 | 18.2023 | 14.3263
| 181 | 7 | 249.106 | 18.7065 | 41.743
| 181 | 8 | 433.4147 | 19.3857 | 59.0374
| 181 | 9 | 585.8066 | 20.1813 | 63.9395
| 181 | 10 | 699.704 | 21.0249 | 61.3678
| 181 | 11 | 770.4671 | 21.8441 | 56.2031
| 181 | 12 | 794.5004 | 22.5683 | 52.2483
| 181 | 13 | 770.4671 | 23.1352 | 51.3586
| 181 | 14 | 699.704 | 23.4961 | 52.947
| 181 | 15 | 585.8066 | 23.62 | 54.1292
| 181 | 16 | 433.4147 | 23.4961 | 50.3613
| 181 | 17 | 249.106 | 23.1352 | 36.3704
| 181 | 18 | 72.7732 | 22.5683 | 12.779
| 181 | 19 | 23.2171 | 21.8441 | 4.3339
| 181 | 20 | 0 | 21.8406 | 0
| 181 | 21 | 0 | 21.1885 | 0
| 181 | 22 | 0 | 20.5117 | 0
| 181 | 23 | 0 | 19.8474 | 0
| 181 | 24 | 0 | 19.2326 | 0
| 182 | 1 | 0 | 16.4242 | 0
| 182 | 2 | 0 | 15.7461 | 0
| 182 | 3 | 0 | 15.2877 | 0
| 182 | 4 | 0 | 15.0743 | 0
| 182 | 5 | 12.9607 | 15.1499 | 2.8621
| 182 | 6 | 33.8656 | 15.6109 | 7.2948
| 182 | 7 | 59.2302 | 16.4258 | 12.2947
| 182 | 8 | 83.5708 | 17.5243 | 16.5906
| 182 | 9 | 104.2658 | 18.8118 | 19.7168
| 182 | 10 | 120.0388 | 20.1776 | 21.613
| 182 | 11 | 129.9248 | 21.5039 | 22.3582
| 182 | 12 | 133.2931 | 22.6766 | 22.1083
| 182 | 13 | 129.9248 | 23.5948 | 21.0352
| 182 | 14 | 120.0388 | 24.1794 | 19.2735
| 182 | 15 | 104.2658 | 24.38 | 16.8894
| 182 | 16 | 83.5708 | 24.1794 | 13.882
| 182 | 17 | 59.2302 | 23.5948 | 10.2268
| 182 | 18 | 33.8656 | 22.6766 | 6.1295
| 182 | 19 | 12.9607 | 21.5039 | 2.4611
| 182 | 20 | 0 | 21.5028 | 0
| 182 | 21 | 0 | 20.4484 | 0
| 182 | 22 | 0 | 19.3537 | 0
| 182 | 23 | 0 | 18.2792 | 0
| 182 | 24 | 0 | 17.2844 | 0
| 183 | 1 | 0 | 16.7045 | 0
| 183 | 2 | 0 | 15.5758 | 0
| 183 | 3 | 0 | 14.8117 | 0
| 183 | 4 | 0 | 14.4546 | 0
| 183 | 5 | 23.8455 | 14.5769 | 5.2929
| 183 | 6 | 74.0715 | 15.3408 | 15.5995
| 183 | 7 | 243.4262 | 16.6942 | 43.3873
| 183 | 8 | 420.1043 | 18.5204 | 59.8456
| 183 | 9 | 566.296 | 20.6621 | 62.1655
| 183 | 10 | 675.6192 | 22.9346 | 55.4486
| 183 | 11 | 743.558 | 25.142 | 45.3429
| 183 | 12 | 766.6344 | 27.0942 | 36.7694
| 183 | 13 | 743.558 | 28.6228 | 32.7388
| 183 | 14 | 675.6192 | 29.596 | 33.5308
| 183 | 15 | 566.296 | 29.93 | 36.6058
| 183 | 16 | 420.1043 | 29.596 | 37.1859
| 183 | 17 | 243.4262 | 28.6228 | 29.2461
| 183 | 18 | 74.0715 | 27.0942 | 11.3597
| 183 | 19 | 23.8455 | 25.142 | 4.066
| 183 | 20 | 0 | 25.1488 | 0
| 183 | 21 | 0 | 23.3962 | 0
| 183 | 22 | 0 | 21.5765 | 0
| 183 | 23 | 0 | 19.7901 | 0
| 183 | 24 | 0 | 18.1356 | 0
| 184 | 1 | 0 | 20.8789 | 0
| 184 | 2 | 0 | 19.9035 | 0
| 184 | 3 | 0 | 19.2424 | 0
| 184 | 4 | 0 | 18.932 | 0
| 184 | 5 | 19.7252 | 19.0345 | 3.9625
| 184 | 6 | 66.5432 | 19.6911 | 12.6805
| 184 | 7 | 261.0187 | 20.8576 | 40.5316
| 184 | 8 | 465.6793 | 22.4334 | 54.2337
| 184 | 9 | 634.5755 | 24.2825 | 51.8782
| 184 | 10 | 760.6373 | 26.2453 | 40.3205
| 184 | 11 | 838.911 | 28.1524 | 26.6849
| 184 | 12 | 865.4893 | 29.8392 | 16.9197
| 184 | 13 | 838.911 | 31.1602 | 14.3966
| 184 | 14 | 760.6373 | 32.0013 | 18.9985
| 184 | 15 | 634.5755 | 32.29 | 27.1321
| 184 | 16 | 465.6793 | 32.0013 | 32.5351
| 184 | 17 | 261.0187 | 31.1602 | 27.4354
| 184 | 18 | 66.5432 | 29.8392 | 9.3918
| 184 | 19 | 19.7252 | 28.1524 | 3.0866
| 184 | 20 | 0 | 28.1663 | 0
| 184 | 21 | 0 | 26.6545 | 0
| 184 | 22 | 0 | 25.0844 | 0
| 184 | 23 | 0 | 23.5429 | 0
| 184 | 24 | 0 | 22.1147 | 0
| 185 | 1 | 0 | 22.1322 | 0
| 185 | 2 | 0 | 20.9988 | 0
| 185 | 3 | 0 | 20.2295 | 0
| 185 | 4 | 0 | 19.8666 | 0
| 185 | 5 | 20.1628 | 19.9816 | 3.956
| 185 | 6 | 67.501 | 20.7402 | 12.5083
| 185 | 7 | 258.365 | 22.092 | 38.6708
| 185 | 8 | 459.0639 | 23.9202 | 50.6017
| 185 | 9 | 624.7481 | 26.0668 | 46.5804
| 185 | 10 | 748.4443 | 28.3464 | 33.4047
| 185 | 11 | 825.2587 | 30.5619 | 18.2816
| 185 | 12 | 851.3427 | 32.5219 | 7.3537
| 185 | 13 | 825.2587 | 34.057 | 4.2349
| 185 | 14 | 748.4443 | 35.0345 | 9.0271
| 185 | 15 | 624.7481 | 35.37 | 18.2753
| 185 | 16 | 459.0639 | 35.0345 | 25.7541
| 185 | 17 | 258.365 | 34.057 | 23.616
| 185 | 18 | 67.501 | 32.5219 | 8.6353
| 185 | 19 | 20.1628 | 30.5619 | 2.9171
| 185 | 20 | 0 | 30.5882 | 0
| 185 | 21 | 0 | 28.8347 | 0
| 185 | 22 | 0 | 27.0134 | 0
| 185 | 23 | 0 | 25.2247 | 0
| 185 | 24 | 0 | 23.5672 | 0
| 186 | 1 | 0 | 24.0492 | 0
| 186 | 2 | 0 | 22.7814 | 0
| 186 | 3 | 0 | 21.9195 | 0
| 186 | 4 | 0 | 21.511 | 0
| 186 | 5 | 17.28 | 21.6347 | 3.2589
| 186 | 6 | 61.9213 | 22.4779 | 11.0029
| 186 | 7 | 267.6129 | 23.9855 | 37.2106
| 186 | 8 | 484.9905 | 26.027 | 46.5698
| 186 | 9 | 664.1817 | 28.4257 | 37.9046
| 186 | 10 | 797.8228 | 30.9741 | 19.4034
| 186 | 11 | 880.774 | 33.4516 | -0.32506
| 186 | 12 | 908.9372 | 35.6438 | -13.9351
| 186 | 13 | 880.774 | 37.361 | -17.094
| 186 | 14 | 797.8228 | 38.4546 | -9.6614
| 186 | 15 | 664.1817 | 38.83 | 4.2513
| 186 | 16 | 484.9905 | 38.4546 | 17.2169
| 186 | 17 | 267.6129 | 37.361 | 19.7786
| 186 | 18 | 61.9213 | 35.6438 | 7.0326
| 186 | 19 | 17.28 | 33.4516 | 2.2644
| 186 | 20 | 0 | 33.4932 | 0
| 186 | 21 | 0 | 31.5357 | 0
| 186 | 22 | 0 | 29.5022 | 0
| 186 | 23 | 0 | 27.5047 | 0
| 186 | 24 | 0 | 25.653 | 0
| 187 | 1 | 0 | 24.0599 | 0
| 187 | 2 | 0 | 23.0949 | 0
| 187 | 3 | 0 | 22.4377 | 0
| 187 | 4 | 0 | 22.1246 | 0
| 187 | 5 | 25.611 | 22.2148 | 4.7252
| 187 | 6 | 77.282 | 22.8523 | 13.4108
| 187 | 7 | 219.6301 | 23.9963 | 32.131
| 187 | 8 | 366.7936 | 25.5475 | 42.6747
| 187 | 9 | 488.9557 | 27.3715 | 43.4539
| 187 | 10 | 580.5223 | 29.3102 | 38.0207
| 187 | 11 | 637.4876 | 31.1956 | 30.3717
| 187 | 12 | 656.8443 | 32.8643 | 24.0212
| 187 | 13 | 637.4876 | 34.1716 | 21.1326
| 187 | 14 | 580.5223 | 35.0042 | 21.923
| 187 | 15 | 488.9557 | 35.29 | 24.5983
| 187 | 16 | 366.7936 | 35.0042 | 25.7823
| 187 | 17 | 219.6301 | 34.1716 | 21.2476
| 187 | 18 | 77.282 | 32.8643 | 9.6427
| 187 | 19 | 25.611 | 31.1956 | 3.6051
| 187 | 20 | 0 | 31.2372 | 0
| 187 | 21 | 0 | 29.7503 | 0
| 187 | 22 | 0 | 28.2054 | 0
| 187 | 23 | 0 | 26.6874 | 0
| 187 | 24 | 0 | 25.2798 | 0
| 188 | 1 | 0 | 21.0279 | 0
| 188 | 2 | 0 | 20.2528 | 0
| 188 | 3 | 0 | 19.724 | 0
| 188 | 4 | 0 | 19.4707 | 0
| 188 | 5 | 17.551 | 19.5397 | 3.4883
| 188 | 6 | 62.7107 | 20.0481 | 11.8777
| 188 | 7 | 264.7869 | 20.9638 | 40.828
| 188 | 8 | 478.294 | 22.2074 | 55.3112
| 188 | 9 | 654.349 | 23.6708 | 53.4749
| 188 | 10 | 785.6829 | 25.2271 | 42.5495
| 188 | 11 | 867.2122 | 26.741 | 29.8107
| 188 | 12 | 894.894 | 28.0813 | 21.1513
| 188 | 13 | 867.2122 | 29.1314 | 19.7152
| 188 | 14 | 785.6829 | 29.8004 | 25.0507
| 188 | 15 | 654.349 | 30.03 | 33.2103
| 188 | 16 | 478.294 | 29.8004 | 37.6249
| 188 | 17 | 264.7869 | 29.1314 | 30.2958
| 188 | 18 | 62.7107 | 28.0813 | 9.4244
| 188 | 19 | 17.551 | 26.741 | 2.8728
| 188 | 20 | 0 | 26.7829 | 0
| 188 | 21 | 0 | 25.5913 | 0
| 188 | 22 | 0 | 24.353 | 0
| 188 | 23 | 0 | 23.1359 | 0
| 188 | 24 | 0 | 22.0068 | 0
| 189 | 1 | 0 | 19.0122 | 0
| 189 | 2 | 0 | 17.7664 | 0
| 189 | 3 | 0 | 16.915 | 0
| 189 | 4 | 0 | 16.5048 | 0
| 189 | 5 | 18.5948 | 16.61 | 3.9581
| 189 | 6 | 64.985 | 17.4208 | 13.1175
| 189 | 7 | 259.7358 | 18.8873 | 42.8754
| 189 | 8 | 465.1257 | 20.8819 | 57.7229
| 189 | 9 | 634.6053 | 23.2312 | 55.127
| 189 | 10 | 761.0988 | 25.7308 | 42.1987
| 189 | 11 | 839.642 | 28.1633 | 26.57
| 189 | 12 | 866.3123 | 30.3173 | 14.8101
| 189 | 13 | 839.642 | 32.0054 | 10.8595
| 189 | 14 | 761.0988 | 33.0808 | 14.9553
| 189 | 15 | 634.6053 | 33.45 | 23.5454
| 189 | 16 | 465.1257 | 33.0808 | 30.0904
| 189 | 17 | 259.7358 | 32.0054 | 26.2821
| 189 | 18 | 64.985 | 30.3173 | 9.036
| 189 | 19 | 18.5948 | 28.1633 | 2.9119
| 189 | 20 | 0 | 28.2451 | 0
| 189 | 21 | 0 | 26.3345 | 0
| 189 | 22 | 0 | 24.3485 | 0
| 189 | 23 | 0 | 22.396 | 0
| 189 | 24 | 0 | 20.5842 | 0
| 190 | 1 | 0 | 22.8031 | 0
| 190 | 2 | 0 | 21.6774 | 0
| 190 | 3 | 0 | 20.9066 | 0
| 190 | 4 | 0 | 20.5329 | 0
| 190 | 5 | 15.6943 | 20.6225 | 3.041
| 190 | 6 | 59.1422 | 21.3492 | 10.8592
| 190 | 7 | 268.8397 | 22.6693 | 39.0542
| 190 | 8 | 491.14 | 24.4677 | 50.4301
| 190 | 9 | 674.3071 | 26.5879 | 43.4786
| 190 | 10 | 810.875 | 28.845 | 26.5179
| 190 | 11 | 895.6346 | 31.0424 | 8.1521
| 190 | 12 | 924.4109 | 32.9887 | -4.3964
| 190 | 13 | 895.6346 | 34.5143 | -6.9915
| 190 | 14 | 810.875 | 35.4863 | 0.2916
| 190 | 15 | 674.3071 | 35.82 | 13.1615
| 190 | 16 | 491.14 | 35.4863 | 24.0753
| 190 | 17 | 268.8397 | 34.5143 | 23.5461
| 190 | 18 | 59.1422 | 32.9887 | 7.5068
| 190 | 19 | 15.6943 | 31.0424 | 2.2446
| 190 | 20 | 0 | 31.13 | 0
| 190 | 21 | 0 | 29.4079 | 0
| 190 | 22 | 0 | 27.6175 | 0
| 190 | 23 | 0 | 25.8567 | 0
| 190 | 24 | 0 | 24.2221 | 0
| 191 | 1 | 0 | 16.5699 | 0
| 191 | 2 | 0 | 15.9752 | 0
| 191 | 3 | 0 | 15.5673 | 0
| 191 | 4 | 0 | 15.3683 | 0
| 191 | 5 | 19.7161 | 15.4126 | 4.3084
| 191 | 6 | 67.6472 | 15.7931 | 14.1637
| 191 | 7 | 251.6358 | 16.4876 | 44.7893
| 191 | 8 | 445.1814 | 17.4355 | 64.071
| 191 | 9 | 605.0571 | 18.554 | 69.063
| 191 | 10 | 724.476 | 19.7455 | 65.3234
| 191 | 11 | 798.6539 | 20.9059 | 58.4823
| 191 | 12 | 823.8454 | 21.934 | 53.0435
| 191 | 13 | 798.6539 | 22.7401 | 51.3484
| 191 | 14 | 724.476 | 23.2537 | 52.9458
| 191 | 15 | 605.0571 | 23.43 | 54.6952
| 191 | 16 | 445.1814 | 23.2537 | 51.457
| 191 | 17 | 251.6358 | 22.7401 | 37.1271
| 191 | 18 | 67.6472 | 21.934 | 12.1406
| 191 | 19 | 19.7161 | 20.9059 | 3.781
| 191 | 20 | 0 | 20.9598 | 0
| 191 | 21 | 0 | 20.0525 | 0
| 191 | 22 | 0 | 19.1089 | 0
| 191 | 23 | 0 | 18.1808 | 0
| 191 | 24 | 0 | 17.3187 | 0
| 192 | 1 | 0 | 13.3692 | 0
| 192 | 2 | 0 | 12.1787 | 0
| 192 | 3 | 0 | 11.3602 | 0
| 192 | 4 | 0 | 10.9584 | 0
| 192 | 5 | 17.7304 | 11.0408 | 4.2574
| 192 | 6 | 50.925 | 11.7956 | 11.7834
| 192 | 7 | 97.9113 | 13.1802 | 21.2952
| 192 | 8 | 143.9446 | 15.0734 | 28.9715
| 192 | 9 | 182.8328 | 17.3097 | 33.7253
| 192 | 10 | 212.3425 | 19.6933 | 35.7501
| 192 | 11 | 230.8027 | 22.0159 | 35.5991
| 192 | 12 | 237.0881 | 24.0742 | 33.9652
| 192 | 13 | 230.8027 | 25.6883 | 31.4713
| 192 | 14 | 212.3425 | 26.7168 | 28.487
| 192 | 15 | 182.8328 | 27.07 | 25.0348
| 192 | 16 | 143.9446 | 26.7168 | 20.8094
| 192 | 17 | 97.9113 | 25.6883 | 15.331
| 192 | 18 | 50.925 | 24.0742 | 8.7383
| 192 | 19 | 17.7304 | 22.0159 | 3.3097
| 192 | 20 | 0 | 22.1396 | 0
| 192 | 21 | 0 | 20.3281 | 0
| 192 | 22 | 0 | 18.4439 | 0
| 192 | 23 | 0 | 16.5897 | 0
| 192 | 24 | 0 | 14.8668 | 0
| 193 | 1 | 0 | 18.9358 | 0
| 193 | 2 | 0 | 17.7698 | 0
| 193 | 3 | 0 | 16.9665 | 0
| 193 | 4 | 0 | 16.5695 | 0
| 193 | 5 | 14.2348 | 16.6438 | 3.0372
| 193 | 6 | 56.4642 | 17.3759 | 11.4831
| 193 | 7 | 270.1707 | 18.726 | 44.3812
| 193 | 8 | 497.3987 | 20.5755 | 60.0272
| 193 | 9 | 684.5448 | 22.7625 | 55.8248
| 193 | 10 | 824.0408 | 25.0953 | 40.3453
| 193 | 11 | 910.609 | 27.3692 | 22.5025
| 193 | 12 | 939.9986 | 29.3851 | 9.7961
| 193 | 13 | 910.609 | 30.9662 | 6.551
| 193 | 14 | 824.0408 | 31.974 | 12.7405
| 193 | 15 | 684.5448 | 32.32 | 23.9628
| 193 | 16 | 497.3987 | 31.974 | 32.4164
| 193 | 17 | 270.1707 | 30.9662 | 28.2763
| 193 | 18 | 56.4642 | 29.3851 | 8.1808
| 193 | 19 | 14.2348 | 27.3692 | 2.2936
| 193 | 20 | 0 | 27.5067 | 0
| 193 | 21 | 0 | 25.7376 | 0
| 193 | 22 | 0 | 23.897 | 0
| 193 | 23 | 0 | 22.0852 | 0
| 193 | 24 | 0 | 20.4009 | 0
| 194 | 1 | 0 | 19.8067 | 0
| 194 | 2 | 0 | 19.0981 | 0
| 194 | 3 | 0 | 18.6087 | 0
| 194 | 4 | 0 | 18.3653 | 0
| 194 | 5 | 23.8286 | 18.4064 | 4.8448
| 194 | 6 | 74.8311 | 18.8468 | 14.4731
| 194 | 7 | 195.1004 | 19.6635 | 33.3875
| 194 | 8 | 318.5703 | 20.7848 | 46.7912
| 194 | 9 | 421.3719 | 22.112 | 52.5745
| 194 | 10 | 498.5956 | 23.5287 | 52.91
| 194 | 11 | 546.6873 | 24.9104 | 50.3337
| 194 | 12 | 563.0352 | 26.1357 | 47.0784
| 194 | 13 | 546.6873 | 27.0969 | 44.5125
| 194 | 14 | 498.5956 | 27.7096 | 42.7582
| 194 | 15 | 421.3719 | 27.92 | 40.6561
| 194 | 16 | 318.5703 | 27.7096 | 36.0478
| 194 | 17 | 195.1004 | 27.0969 | 26.3248
| 194 | 18 | 74.8311 | 26.1357 | 11.8169
| 194 | 19 | 23.8286 | 24.9104 | 4.09
| 194 | 20 | 0 | 25.0042 | 0
| 194 | 21 | 0 | 23.9322 | 0
| 194 | 22 | 0 | 22.8166 | 0
| 194 | 23 | 0 | 21.7179 | 0
| 194 | 24 | 0 | 20.6961 | 0
| 195 | 1 | 0 | 13.8364 | 0
| 195 | 2 | 0 | 13.2265 | 0
| 195 | 3 | 0 | 12.8043 | 0
| 195 | 4 | 0 | 12.5929 | 0
| 195 | 5 | 21.7306 | 12.6247 | 5.037
| 195 | 6 | 72.617 | 12.9997 | 16.1372
| 195 | 7 | 225.5236 | 13.6992 | 44.1003
| 195 | 8 | 384.8765 | 14.6616 | 64.1234
| 195 | 9 | 516.9646 | 15.8021 | 72.8667
| 195 | 10 | 615.8762 | 17.0204 | 73.8834
| 195 | 11 | 677.3877 | 18.2092 | 70.9998
| 195 | 12 | 698.2867 | 19.2638 | 67.3832
| 195 | 13 | 677.3877 | 20.0913 | 64.7912
| 195 | 14 | 615.8762 | 20.6188 | 63.0908
| 195 | 15 | 516.9646 | 20.8 | 60.284
| 195 | 16 | 384.8765 | 20.6188 | 52.9574
| 195 | 17 | 225.5236 | 20.0913 | 37.0798
| 195 | 18 | 72.617 | 19.2638 | 13.9219
| 195 | 19 | 21.7306 | 18.2092 | 4.446
| 195 | 20 | 0 | 18.2992 | 0
| 195 | 21 | 0 | 17.3794 | 0
| 195 | 22 | 0 | 16.4219 | 0
| 195 | 23 | 0 | 15.4786 | 0
| 195 | 24 | 0 | 14.6009 | 0
| 196 | 1 | 0 | 12.6556 | 0
| 196 | 2 | 0 | 11.7313 | 0
| 196 | 3 | 0 | 11.09 | 0
| 196 | 4 | 0 | 10.7666 | 0
| 196 | 5 | 17.9037 | 10.8091 | 4.3187
| 196 | 6 | 54.5475 | 11.371 | 12.7044
| 196 | 7 | 109.3041 | 12.4258 | 23.9851
| 196 | 8 | 163.3386 | 13.8804 | 33.3419
| 196 | 9 | 208.8952 | 15.6063 | 39.4371
| 196 | 10 | 243.4182 | 17.4513 | 42.4887
| 196 | 11 | 265.002 | 19.2524 | 43.0611
| 196 | 12 | 272.3494 | 20.8508 | 41.8305
| 196 | 13 | 265.002 | 22.1054 | 39.3793
| 196 | 14 | 243.4182 | 22.9053 | 36.0232
| 196 | 15 | 208.8952 | 23.18 | 31.7323
| 196 | 16 | 163.3386 | 22.9053 | 26.163
| 196 | 17 | 109.3041 | 22.1054 | 18.8326
| 196 | 18 | 54.5475 | 20.8508 | 10.1861
| 196 | 19 | 17.9037 | 19.2524 | 3.5825
| 196 | 20 | 0 | 19.4032 | 0
| 196 | 21 | 0 | 18.0135 | 0
| 196 | 22 | 0 | 16.5665 | 0
| 196 | 23 | 0 | 15.1406 | 0
| 196 | 24 | 0 | 13.813 | 0
| 197 | 1 | 0 | 15.3647 | 0
| 197 | 2 | 0 | 14.6305 | 0
| 197 | 3 | 0 | 14.1199 | 0
| 197 | 4 | 0 | 13.8606 | 0
| 197 | 5 | 16.5264 | 13.8898 | 3.742
| 197 | 6 | 62.6284 | 14.3309 | 13.6067
| 197 | 7 | 254.3507 | 15.1643 | 46.8066
| 197 | 8 | 457.3309 | 16.3163 | 67.4666
| 197 | 9 | 624.8455 | 17.685 | 72.0843
| 197 | 10 | 749.896 | 19.1492 | 66.8918
| 197 | 11 | 827.5555 | 20.5795 | 58.2742
| 197 | 12 | 853.9277 | 21.8492 | 51.4238
| 197 | 13 | 827.5555 | 22.846 | 49.1398
| 197 | 14 | 749.896 | 23.4817 | 51.0698
| 197 | 15 | 624.8455 | 23.7 | 53.7807
| 197 | 16 | 457.3309 | 23.4817 | 51.5079
| 197 | 17 | 254.3507 | 22.846 | 37.2914
| 197 | 18 | 62.6284 | 21.8492 | 11.3136
| 197 | 19 | 16.5264 | 20.5795 | 3.2036
| 197 | 20 | 0 | 20.711 | 0
| 197 | 21 | 0 | 19.6108 | 0
| 197 | 22 | 0 | 18.4649 | 0
| 197 | 23 | 0 | 17.3352 | 0
| 197 | 24 | 0 | 16.2829 | 0
| 198 | 1 | 0 | 15.1321 | 0
| 198 | 2 | 0 | 14.7497 | 0
| 198 | 3 | 0 | 14.4832 | 0
| 198 | 4 | 0 | 14.3468 | 0
| 198 | 5 | 16.1211 | 14.3596 | 3.6143
| 198 | 6 | 50.6038 | 14.5864 | 11.0238
| 198 | 7 | 100.3518 | 15.0181 | 20.8905
| 198 | 8 | 149.2734 | 15.6162 | 29.5284
| 198 | 9 | 190.5714 | 16.3278 | 35.8396
| 198 | 10 | 221.8948 | 17.0898 | 39.8493
| 198 | 11 | 241.4859 | 17.8344 | 41.7718
| 198 | 12 | 248.1559 | 18.4957 | 41.8745
| 198 | 13 | 241.4859 | 19.015 | 40.3834
| 198 | 14 | 221.8948 | 19.3462 | 37.4109
| 198 | 15 | 190.5714 | 19.46 | 32.9327
| 198 | 16 | 149.2734 | 19.3462 | 26.8169
| 198 | 17 | 100.3518 | 19.015 | 18.9372
| 198 | 18 | 50.6038 | 18.4957 | 10.0604
| 198 | 19 | 16.1211 | 17.8344 | 3.3415
| 198 | 20 | 0 | 17.9092 | 0
| 198 | 21 | 0 | 17.3382 | 0
| 198 | 22 | 0 | 16.7433 | 0
| 198 | 23 | 0 | 16.1565 | 0
| 198 | 24 | 0 | 15.6096 | 0
| 199 | 1 | 0 | 13.6469 | 0
| 199 | 2 | 0 | 12.7649 | 0
| 199 | 3 | 0 | 12.1485 | 0
| 199 | 4 | 0 | 11.8308 | 0
| 199 | 5 | 20.745 | 11.8545 | 4.8895
| 199 | 6 | 68.525 | 12.3711 | 15.4803
| 199 | 7 | 161.9196 | 13.3611 | 33.4966
| 199 | 8 | 256.6541 | 14.7367 | 47.6749
| 199 | 9 | 335.8759 | 16.3754 | 55.6608
| 199 | 10 | 395.572 | 18.1315 | 58.5768
| 199 | 11 | 432.8012 | 19.8488 | 58.0181
| 199 | 12 | 445.4632 | 21.3745 | 55.5472
| 199 | 13 | 432.8012 | 22.5729 | 52.2764
| 199 | 14 | 395.572 | 23.3374 | 48.5481
| 199 | 15 | 335.8759 | 23.6 | 43.8435
| 199 | 16 | 256.6541 | 23.3374 | 36.9249
| 199 | 17 | 161.9196 | 22.5729 | 26.2328
| 199 | 18 | 68.525 | 21.3745 | 12.4757
| 199 | 19 | 20.745 | 19.8488 | 4.0818
| 199 | 20 | 0 | 20.0365 | 0
| 199 | 21 | 0 | 18.7238 | 0
| 199 | 22 | 0 | 17.3557 | 0
| 199 | 23 | 0 | 16.0058 | 0
| 199 | 24 | 0 | 14.747 | 0
| 200 | 1 | 0 | 14.3654 | 0
| 200 | 2 | 0 | 13.5206 | 0
| 200 | 3 | 0 | 12.9285 | 0
| 200 | 4 | 0 | 12.6212 | 0
| 200 | 5 | 16.1766 | 12.6383 | 3.7622
| 200 | 6 | 63.1026 | 13.1264 | 14.0753
| 200 | 7 | 247.8476 | 14.0693 | 47.1769
| 200 | 8 | 443.4195 | 15.3828 | 68.369
| 200 | 9 | 604.9259 | 16.9499 | 73.7859
| 200 | 10 | 725.5516 | 18.6306 | 69.2408
| 200 | 11 | 800.4823 | 20.2752 | 60.852
| 200 | 12 | 825.9305 | 21.737 | 53.7083
| 200 | 13 | 800.4823 | 22.8855 | 50.6765
| 200 | 14 | 725.5516 | 23.6182 | 51.6174
| 200 | 15 | 604.9259 | 23.87 | 53.3992
| 200 | 16 | 443.4195 | 23.6182 | 50.585
| 200 | 17 | 247.8476 | 22.8855 | 36.5356
| 200 | 18 | 63.1026 | 21.737 | 11.4292
| 200 | 19 | 16.1766 | 20.2752 | 3.1606
| 200 | 20 | 0 | 20.4699 | 0
| 200 | 21 | 0 | 19.2168 | 0
| 200 | 22 | 0 | 17.9105 | 0
| 200 | 23 | 0 | 16.621 | 0
| 200 | 24 | 0 | 15.4178 | 0
| 201 | 1 | 0 | 14.2183 | 0
| 201 | 2 | 0 | 13.4601 | 0
| 201 | 3 | 0 | 12.9275 | 0
| 201 | 4 | 0 | 12.6489 | 0
| 201 | 5 | 18.8765 | 12.6591 | 4.3805
| 201 | 6 | 69.5499 | 13.091 | 15.4571
| 201 | 7 | 219.602 | 13.9319 | 42.8913
| 201 | 8 | 376.4183 | 15.1068 | 62.3826
| 201 | 9 | 506.4365 | 16.5105 | 70.4471
| 201 | 10 | 603.8211 | 18.0175 | 70.6132
| 201 | 11 | 664.3927 | 19.4929 | 66.7983
| 201 | 12 | 684.9739 | 20.8048 | 62.3457
| 201 | 13 | 664.3927 | 21.8359 | 59.2172
| 201 | 14 | 603.8211 | 22.4939 | 57.4497
| 201 | 15 | 506.4365 | 22.72 | 55.1323
| 201 | 16 | 376.4183 | 22.4939 | 48.8408
| 201 | 17 | 219.602 | 21.8359 | 34.4383
| 201 | 18 | 69.5499 | 20.8048 | 12.8444
| 201 | 19 | 18.8765 | 19.4929 | 3.7523
| 201 | 20 | 0 | 19.6812 | 0
| 201 | 21 | 0 | 18.5608 | 0
| 201 | 22 | 0 | 17.3924 | 0
| 201 | 23 | 0 | 16.2386 | 0
| 201 | 24 | 0 | 15.1613 | 0
| 202 | 1 | 0 | 12.1481 | 0
| 202 | 2 | 0 | 11.2568 | 0
| 202 | 3 | 0 | 10.629 | 0
| 202 | 4 | 0 | 10.2982 | 0
| 202 | 5 | 18.9834 | 10.3041 | 4.6227
| 202 | 6 | 70.0591 | 10.8043 | 16.3451
| 202 | 7 | 206.9632 | 11.7867 | 42.9831
| 202 | 8 | 349.3047 | 13.1632 | 62.6367
| 202 | 9 | 467.5238 | 14.8104 | 71.6738
| 202 | 10 | 556.179 | 16.5804 | 72.9667
| 202 | 11 | 611.3516 | 18.3145 | 69.9087
| 202 | 12 | 630.1021 | 19.8572 | 65.5211
| 202 | 13 | 611.3516 | 21.0699 | 61.7052
| 202 | 14 | 556.179 | 21.844 | 58.7098
| 202 | 15 | 467.5238 | 22.11 | 55.0537
| 202 | 16 | 349.3047 | 21.844 | 47.8697
| 202 | 17 | 206.9632 | 21.0699 | 33.6264
| 202 | 18 | 70.0591 | 19.8572 | 13.2563
| 202 | 19 | 18.9834 | 18.3145 | 3.8821
| 202 | 20 | 0 | 18.5523 | 0
| 202 | 21 | 0 | 17.2401 | 0
| 202 | 22 | 0 | 15.8711 | 0
| 202 | 23 | 0 | 14.5187 | 0
| 202 | 24 | 0 | 13.2551 | 0
| 203 | 1 | 0 | 16.1384 | 0
| 203 | 2 | 0 | 15.5826 | 0
| 203 | 3 | 0 | 15.1901 | 0
| 203 | 4 | 0 | 14.9817 | 0
| 203 | 5 | 17.4745 | 14.9814 | 3.8612
| 203 | 6 | 62.227 | 15.2886 | 13.233
| 203 | 7 | 141.6027 | 15.8972 | 27.9826
| 203 | 8 | 221.5656 | 16.7527 | 40.1649
| 203 | 9 | 288.6119 | 17.778 | 47.933
| 203 | 10 | 339.228 | 18.8808 | 51.9043
| 203 | 11 | 370.8215 | 19.962 | 53.0029
| 203 | 12 | 381.5701 | 20.9242 | 52.127
| 203 | 13 | 370.8215 | 21.6809 | 49.8987
| 203 | 14 | 339.228 | 22.164 | 46.4804
| 203 | 15 | 288.6119 | 22.33 | 41.5349
| 203 | 16 | 221.5656 | 22.164 | 34.326
| 203 | 17 | 141.6027 | 21.6809 | 23.9941
| 203 | 18 | 62.227 | 20.9242 | 11.5252
| 203 | 19 | 17.4745 | 19.962 | 3.4374
| 203 | 20 | 0 | 20.1207 | 0
| 203 | 21 | 0 | 19.3055 | 0
| 203 | 22 | 0 | 18.4547 | 0
| 203 | 23 | 0 | 17.6138 | 0
| 203 | 24 | 0 | 16.8278 | 0
| 204 | 1 | 0 | 14.745 | 0
| 204 | 2 | 0 | 13.7925 | 0
| 204 | 3 | 0 | 13.1179 | 0
| 204 | 4 | 0 | 12.7572 | 0
| 204 | 5 | 17.0696 | 12.75 | 3.9583
| 204 | 6 | 67.5213 | 13.2679 | 14.9689
| 204 | 7 | 217.8433 | 14.3041 | 42.2113
| 204 | 8 | 375.3368 | 15.765 | 61.062
| 204 | 9 | 505.905 | 17.5188 | 67.93
| 204 | 10 | 603.6979 | 19.4071 | 66.5245
| 204 | 11 | 664.5241 | 21.2597 | 61.0806
| 204 | 12 | 685.192 | 22.9091 | 55.3209
| 204 | 13 | 664.5241 | 24.2067 | 51.5432
| 204 | 14 | 603.6979 | 25.0353 | 49.9778
| 204 | 15 | 505.905 | 25.32 | 48.7096
| 204 | 16 | 375.3368 | 25.0353 | 44.117
| 204 | 17 | 217.8433 | 24.2067 | 31.7056
| 204 | 18 | 67.5213 | 22.9091 | 11.7986
| 204 | 19 | 17.0696 | 21.2597 | 3.2509
| 204 | 20 | 0 | 21.5501 | 0
| 204 | 21 | 0 | 20.1583 | 0
| 204 | 22 | 0 | 18.7053 | 0
| 204 | 23 | 0 | 17.2686 | 0
| 204 | 24 | 0 | 15.9246 | 0
| 205 | 1 | 0 | 17.0615 | 0
| 205 | 2 | 0 | 15.9337 | 0
| 205 | 3 | 0 | 15.1328 | 0
| 205 | 4 | 0 | 14.7012 | 0
| 205 | 5 | 17.0528 | 14.6847 | 3.7938
| 205 | 6 | 67.9659 | 15.2877 | 14.3944
| 205 | 7 | 205.1359 | 16.5062 | 37.9458
| 205 | 8 | 348.1063 | 18.2298 | 53.8961
| 205 | 9 | 466.8379 | 20.3024 | 59.1313
| 205 | 10 | 555.8739 | 22.5364 | 56.8291
| 205 | 11 | 611.2842 | 24.7295 | 50.8102
| 205 | 12 | 630.1156 | 26.6832 | 44.5743
| 205 | 13 | 611.2842 | 28.2206 | 40.4173
| 205 | 14 | 555.8739 | 29.2025 | 38.7831
| 205 | 15 | 466.8379 | 29.54 | 38.1296
| 205 | 16 | 348.1063 | 29.2025 | 35.2943
| 205 | 17 | 205.1359 | 28.2206 | 26.2429
| 205 | 18 | 67.9659 | 26.6832 | 10.6225
| 205 | 19 | 17.0528 | 24.7295 | 2.9596
| 205 | 20 | 0 | 25.0956 | 0
| 205 | 21 | 0 | 23.454 | 0
| 205 | 22 | 0 | 21.7397 | 0
| 205 | 23 | 0 | 20.0437 | 0
| 205 | 24 | 0 | 18.4562 | 0
| 206 | 1 | 0 | 19.9329 | 0
| 206 | 2 | 0 | 18.6707 | 0
| 206 | 3 | 0 | 17.7718 | 0
| 206 | 4 | 0 | 17.2839 | 0
| 206 | 5 | 12.0082 | 17.2562 | 2.5303
| 206 | 6 | 56.0681 | 17.9195 | 11.2575
| 206 | 7 | 252.2578 | 19.2735 | 41.4537
| 206 | 8 | 461.9902 | 21.1954 | 56.8489
| 206 | 9 | 634.9615 | 23.5106 | 54.2596
| 206 | 10 | 764.0349 | 26.0087 | 40.986
| 206 | 11 | 844.1865 | 28.4629 | 24.8986
| 206 | 12 | 871.4049 | 30.6502 | 12.8093
| 206 | 13 | 844.1865 | 32.372 | 8.8274
| 206 | 14 | 764.0349 | 33.4719 | 13.2164
| 206 | 15 | 634.9615 | 33.85 | 22.2873
| 206 | 16 | 461.9902 | 33.4719 | 29.2281
| 206 | 17 | 252.2578 | 32.372 | 25.3622
| 206 | 18 | 56.0681 | 30.6502 | 7.7813
| 206 | 19 | 12.0082 | 28.4629 | 1.875
| 206 | 20 | 0 | 28.8978 | 0
| 206 | 21 | 0 | 27.0678 | 0
| 206 | 22 | 0 | 25.156 | 0
| 206 | 23 | 0 | 23.2638 | 0
| 206 | 24 | 0 | 21.4915 | 0
| 207 | 1 | 0 | 23.4095 | 0
| 207 | 2 | 0 | 22.2463 | 0
| 207 | 3 | 0 | 21.4156 | 0
| 207 | 4 | 0 | 20.9613 | 0
| 207 | 5 | 15.5559 | 20.9273 | 2.9914
| 207 | 6 | 66.2695 | 21.5275 | 12.0384
| 207 | 7 | 206.8912 | 22.7663 | 31.9077
| 207 | 8 | 353.9553 | 24.5309 | 43.625
| 207 | 9 | 476.0253 | 26.6603 | 44.8903
| 207 | 10 | 567.5335 | 28.9605 | 39.2584
| 207 | 11 | 624.4747 | 31.222 | 30.9081
| 207 | 12 | 643.8256 | 33.2386 | 23.6469
| 207 | 13 | 624.4747 | 34.8266 | 19.9459
| 207 | 14 | 567.5335 | 35.8412 | 20.241
| 207 | 15 | 476.0253 | 36.19 | 22.7981
| 207 | 16 | 353.9553 | 35.8412 | 24.1287
| 207 | 17 | 206.8912 | 34.8266 | 19.7563
| 207 | 18 | 66.2695 | 33.2386 | 8.2589
| 207 | 19 | 15.5559 | 31.222 | 2.2115
| 207 | 20 | 0 | 31.6465 | 0
| 207 | 21 | 0 | 29.9668 | 0
| 207 | 22 | 0 | 28.2113 | 0
| 207 | 23 | 0 | 26.473 | 0
| 207 | 24 | 0 | 24.8437 | 0
| 208 | 1 | 0 | 22.0292 | 0
| 208 | 2 | 0 | 20.7431 | 0
| 208 | 3 | 0 | 19.822 | 0
| 208 | 4 | 0 | 19.3145 | 0
| 208 | 5 | 15.2083 | 19.2675 | 3.0483
| 208 | 6 | 64.2956 | 19.9187 | 12.2029
| 208 | 7 | 167.2776 | 21.2782 | 28.0191
| 208 | 8 | 272.9228 | 23.2217 | 38.7435
| 208 | 9 | 361.1128 | 25.5715 | 42.2837
| 208 | 10 | 427.4882 | 28.1127 | 40.4471
| 208 | 11 | 468.8642 | 30.613 | 35.7004
| 208 | 12 | 482.9344 | 32.8437 | 30.4912
| 208 | 13 | 468.8642 | 34.6009 | 26.5946
| 208 | 14 | 427.4882 | 35.7239 | 24.6016
| 208 | 15 | 361.1128 | 36.11 | 23.7505
| 208 | 16 | 272.9228 | 35.7239 | 22.1264
| 208 | 17 | 167.2776 | 34.6009 | 17.1659
| 208 | 18 | 64.2956 | 32.8437 | 8.1558
| 208 | 19 | 15.2083 | 30.613 | 2.208
| 208 | 20 | 0 | 31.1091 | 0
| 208 | 21 | 0 | 29.2593 | 0
| 208 | 22 | 0 | 27.3255 | 0
| 208 | 23 | 0 | 25.4095 | 0
| 208 | 24 | 0 | 23.6125 | 0
| 209 | 1 | 0 | 22.5531 | 0
| 209 | 2 | 0 | 21.9227 | 0
| 209 | 3 | 0 | 21.47 | 0
| 209 | 4 | 0 | 21.2186 | 0
| 209 | 5 | 9.714 | 21.191 | 1.8642
| 209 | 6 | 51.6402 | 21.5039 | 9.5018
| 209 | 7 | 255.4578 | 22.1652 | 38.2576
| 209 | 8 | 474.6996 | 23.1141 | 53.0591
| 209 | 9 | 655.363 | 24.2636 | 51.5649
| 209 | 10 | 790.0983 | 25.5081 | 41.1763
| 209 | 11 | 873.7472 | 26.7336 | 29.1981
| 209 | 12 | 902.1512 | 27.8275 | 21.4414
| 209 | 13 | 873.7472 | 28.6895 | 20.8753
| 209 | 14 | 790.0983 | 29.2405 | 26.8148
| 209 | 15 | 655.363 | 29.43 | 35.0756
| 209 | 16 | 474.6996 | 29.2405 | 38.8961
| 209 | 17 | 255.4578 | 28.6895 | 30.1409
| 209 | 18 | 51.6402 | 27.8275 | 7.9115
| 209 | 19 | 9.714 | 26.7336 | 1.602
| 209 | 20 | 0 | 26.99 | 0
| 209 | 21 | 0 | 26.087 | 0
| 209 | 22 | 0 | 25.1427 | 0
| 209 | 23 | 0 | 24.2066 | 0
| 209 | 24 | 0 | 23.328 | 0
| 210 | 1 | 0 | 19.1145 | 0
| 210 | 2 | 0 | 18.01 | 0
| 210 | 3 | 0 | 17.2144 | 0
| 210 | 4 | 0 | 16.7695 | 0
| 210 | 5 | 11.3488 | 16.7129 | 2.4226
| 210 | 6 | 58.059 | 17.2501 | 11.8289
| 210 | 7 | 236.5318 | 18.3996 | 40.4421
| 210 | 8 | 426.8976 | 20.0556 | 57.1803
| 210 | 9 | 584.175 | 22.0656 | 58.5458
| 210 | 10 | 701.688 | 24.2444 | 50.3283
| 210 | 11 | 774.706 | 26.3916 | 38.8558
| 210 | 12 | 799.5078 | 28.3093 | 29.6151
| 210 | 13 | 774.706 | 29.821 | 25.917
| 210 | 14 | 701.688 | 30.7876 | 27.9687
| 210 | 15 | 584.175 | 31.12 | 32.7865
| 210 | 16 | 426.8976 | 30.7876 | 34.8685
| 210 | 17 | 236.5318 | 29.821 | 27.2857
| 210 | 18 | 58.059 | 28.3093 | 8.7019
| 210 | 19 | 11.3488 | 26.3916 | 1.8876
| 210 | 20 | 0 | 26.8645 | 0
| 210 | 21 | 0 | 25.2889 | 0
| 210 | 22 | 0 | 23.6404 | 0
| 210 | 23 | 0 | 22.0056 | 0
| 210 | 24 | 0 | 20.4701 | 0
| 211 | 1 | 0 | 20.422 | 0
| 211 | 2 | 0 | 20.0417 | 0
| 211 | 3 | 0 | 19.7671 | 0
| 211 | 4 | 0 | 19.6123 | 0
| 211 | 5 | 7.983 | 19.59 | 1.5963
| 211 | 6 | 47.7033 | 19.7711 | 9.2086
| 211 | 7 | 259.1345 | 20.1636 | 41.1892
| 211 | 8 | 487.7721 | 20.7314 | 59.2098
| 211 | 9 | 676.0304 | 21.422 | 60.4199
| 211 | 10 | 816.3517 | 22.1715 | 52.548
| 211 | 11 | 903.4491 | 22.9107 | 42.9267
| 211 | 12 | 933.022 | 23.5713 | 37.131
| 211 | 13 | 903.4491 | 24.0923 | 37.7281
| 211 | 14 | 816.3517 | 24.4254 | 43.5872
| 211 | 15 | 676.0304 | 24.54 | 50.1546
| 211 | 16 | 487.7721 | 24.4254 | 50.4349
| 211 | 17 | 259.1345 | 24.0923 | 36.2313
| 211 | 18 | 47.7033 | 23.5713 | 8.3257
| 211 | 19 | 7.983 | 22.9107 | 1.4672
| 211 | 20 | 0 | 23.0818 | 0
| 211 | 21 | 0 | 22.5416 | 0
| 211 | 22 | 0 | 21.9762 | 0
| 211 | 23 | 0 | 21.4152 | 0
| 211 | 24 | 0 | 20.888 | 0
| 212 | 1 | 0 | 15.7808 | 0
| 212 | 2 | 0 | 14.9579 | 0
| 212 | 3 | 0 | 14.3617 | 0
| 212 | 4 | 0 | 14.0234 | 0
| 212 | 5 | 12.2126 | 13.969 | 2.7685
| 212 | 6 | 62.5364 | 14.3522 | 13.5811
| 212 | 7 | 181.1539 | 15.1948 | 35.3277
| 212 | 8 | 304.3717 | 16.4185 | 51.8355
| 212 | 9 | 406.9661 | 17.9099 | 59.9975
| 212 | 10 | 484.0439 | 19.5308 | 61.8622
| 212 | 11 | 532.0548 | 21.1306 | 59.9651
| 212 | 12 | 548.377 | 22.5612 | 56.6221
| 212 | 13 | 532.0548 | 23.6898 | 53.3341
| 212 | 14 | 484.0439 | 24.4117 | 50.3564
| 212 | 15 | 406.9661 | 24.66 | 46.6194
| 212 | 16 | 304.3717 | 24.4117 | 39.9873
| 212 | 17 | 181.1539 | 23.6898 | 27.8333
| 212 | 18 | 62.5364 | 22.5612 | 11.081
| 212 | 19 | 12.2126 | 21.1306 | 2.3426
| 212 | 20 | 0 | 21.5191 | 0
| 212 | 21 | 0 | 20.3549 | 0
| 212 | 22 | 0 | 19.1359 | 0
| 212 | 23 | 0 | 17.9258 | 0
| 212 | 24 | 0 | 16.7877 | 0
| 213 | 1 | 0 | 16.4579 | 0
| 213 | 2 | 0 | 15.8549 | 0
| 213 | 3 | 0 | 15.4168 | 0
| 213 | 4 | 0 | 15.1664 | 0
| 213 | 5 | 10.2952 | 15.1221 | 2.2791
| 213 | 6 | 59.026 | 15.3965 | 12.5501
| 213 | 7 | 220.2878 | 16.0086 | 40.7744
| 213 | 8 | 391.6472 | 16.9015 | 60.5756
| 213 | 9 | 533.4948 | 17.9921 | 68.1647
| 213 | 10 | 639.6245 | 19.1789 | 67.6973
| 213 | 11 | 705.6118 | 20.3513 | 63.5664
| 213 | 12 | 728.0308 | 21.4002 | 59.383
| 213 | 13 | 705.6118 | 22.2281 | 57.1171
| 213 | 14 | 639.6245 | 22.7578 | 56.549
| 213 | 15 | 533.4948 | 22.94 | 55.3095
| 213 | 16 | 391.6472 | 22.7578 | 49.4058
| 213 | 17 | 220.2878 | 22.2281 | 34.1021
| 213 | 18 | 59.026 | 21.4002 | 10.8242
| 213 | 19 | 10.2952 | 20.3513 | 2.0169
| 213 | 20 | 0 | 20.6494 | 0
| 213 | 21 | 0 | 19.7999 | 0
| 213 | 22 | 0 | 18.9102 | 0
| 213 | 23 | 0 | 18.0264 | 0
| 213 | 24 | 0 | 17.1945 | 0
| 214 | 1 | 0 | 16.1324 | 0
| 214 | 2 | 0 | 15.2987 | 0
| 214 | 3 | 0 | 14.6913 | 0
| 214 | 4 | 0 | 14.3416 | 0
| 214 | 5 | 10.5128 | 14.2743 | 2.3703
| 214 | 6 | 60.977 | 14.6446 | 13.1701
| 214 | 7 | 186.0419 | 15.4835 | 35.881
| 214 | 8 | 316.6921 | 16.7126 | 52.8863
| 214 | 9 | 425.3661 | 18.2172 | 60.8827
| 214 | 10 | 506.9538 | 19.8565 | 62.2183
| 214 | 11 | 557.759 | 21.4775 | 59.738
| 214 | 12 | 575.0295 | 22.9287 | 56.0125
| 214 | 13 | 557.759 | 24.0744 | 52.684
| 214 | 14 | 506.9538 | 24.8077 | 49.9945
| 214 | 15 | 425.3661 | 25.06 | 46.7075
| 214 | 16 | 316.6921 | 24.8077 | 40.4013
| 214 | 17 | 186.0419 | 24.0744 | 28.0974
| 214 | 18 | 60.977 | 22.9287 | 10.71
| 214 | 19 | 10.5128 | 21.4775 | 2.0015
| 214 | 20 | 0 | 21.9084 | 0
| 214 | 21 | 0 | 20.7391 | 0
| 214 | 22 | 0 | 19.5138 | 0
| 214 | 23 | 0 | 18.2961 | 0
| 214 | 24 | 0 | 17.1491 | 0
| 215 | 1 | 0 | 16.0408 | 0
| 215 | 2 | 0 | 14.946 | 0
| 215 | 3 | 0 | 14.146 | 0
| 215 | 4 | 0 | 13.6822 | 0
| 215 | 5 | 8.6275 | 13.5858 | 1.9766
| 215 | 6 | 56.7164 | 14.06 | 12.4481
| 215 | 7 | 221.5518 | 15.1518 | 41.8903
| 215 | 8 | 397.4409 | 16.7588 | 61.3975
| 215 | 9 | 542.9703 | 18.7304 | 66.6403
| 215 | 10 | 651.8181 | 20.8815 | 62.3734
| 215 | 11 | 719.4868 | 23.0105 | 53.9796
| 215 | 12 | 742.4762 | 24.9176 | 46.2109
| 215 | 13 | 719.4868 | 26.4239 | 42.0193
| 215 | 14 | 651.8181 | 27.3882 | 41.7189
| 215 | 15 | 542.9703 | 27.72 | 42.8693
| 215 | 16 | 397.4409 | 27.3882 | 40.8239
| 215 | 17 | 221.5518 | 26.4239 | 29.7281
| 215 | 18 | 56.7164 | 24.9176 | 9.4491
| 215 | 19 | 8.6275 | 23.0105 | 1.5806
| 215 | 20 | 0 | 23.6014 | 0
| 215 | 21 | 0 | 22.0724 | 0
| 215 | 22 | 0 | 20.4697 | 0
| 215 | 23 | 0 | 18.8759 | 0
| 215 | 24 | 0 | 17.3737 | 0
| 216 | 1 | 0 | 18.3747 | 0
| 216 | 2 | 0 | 17.2394 | 0
| 216 | 3 | 0 | 16.4075 | 0
| 216 | 4 | 0 | 15.9218 | 0
| 216 | 5 | 5.6553 | 15.8135 | 1.2369
| 216 | 6 | 45.2132 | 16.2925 | 9.5109
| 216 | 7 | 253.1439 | 17.4143 | 43.8572
| 216 | 8 | 479.3578 | 19.0734 | 62.6728
| 216 | 9 | 665.6586 | 21.1136 | 61.5435
| 216 | 10 | 804.5396 | 23.3426 | 48.6453
| 216 | 11 | 890.7536 | 25.5507 | 32.5922
| 216 | 12 | 920.0282 | 27.5299 | 20.6964
| 216 | 13 | 890.7536 | 29.0939 | 17.2219
| 216 | 14 | 804.5396 | 30.0954 | 22.1873
| 216 | 15 | 665.6586 | 30.44 | 31.3094
| 216 | 16 | 479.3578 | 30.0954 | 36.9423
| 216 | 17 | 253.1439 | 29.0939 | 29.4584
| 216 | 18 | 45.2132 | 27.5299 | 7.0366
| 216 | 19 | 5.6553 | 25.5507 | 0.9687
| 216 | 20 | 0 | 26.1898 | 0
| 216 | 21 | 0 | 24.6111 | 0
| 216 | 22 | 0 | 22.9555 | 0
| 216 | 23 | 0 | 21.3084 | 0
| 216 | 24 | 0 | 19.7548 | 0
| 217 | 1 | 0 | 22.081 | 0
| 217 | 2 | 0 | 21.0845 | 0
| 217 | 3 | 0 | 20.3523 | 0
| 217 | 4 | 0 | 19.9218 | 0
| 217 | 5 | 4.4165 | 19.8196 | 0.88061
| 217 | 6 | 40.68 | 20.2286 | 7.8056
| 217 | 7 | 259.913 | 21.204 | 39.9653
| 217 | 8 | 499.8221 | 22.6536 | 55.0772
| 217 | 9 | 697.1859 | 24.4403 | 49.818
| 217 | 10 | 844.1977 | 26.3953 | 33.3979
| 217 | 11 | 935.4282 | 28.3337 | 15.189
| 217 | 12 | 966.4025 | 30.0723 | 2.9539
| 217 | 13 | 935.4282 | 31.4467 | 1.0075
| 217 | 14 | 844.1977 | 32.327 | 9.011
| 217 | 15 | 697.1859 | 32.63 | 22.0115
| 217 | 16 | 499.8221 | 32.327 | 31.5307
| 217 | 17 | 259.913 | 31.4467 | 27.0003
| 217 | 18 | 40.68 | 30.0723 | 5.8555
| 217 | 19 | 4.4165 | 28.3337 | 0.69748
| 217 | 20 | 0 | 28.9179 | 0
| 217 | 21 | 0 | 27.5383 | 0
| 217 | 22 | 0 | 26.0909 | 0
| 217 | 23 | 0 | 24.6502 | 0
| 217 | 24 | 0 | 23.2902 | 0
| 218 | 1 | 0 | 23.0008 | 0
| 218 | 2 | 0 | 22.0356 | 0
| 218 | 3 | 0 | 21.3242 | 0
| 218 | 4 | 0 | 20.9031 | 0
| 218 | 5 | 5.0413 | 20.7973 | 0.9807
| 218 | 6 | 46.8742 | 21.1823 | 8.7323
| 218 | 7 | 243.7978 | 22.118 | 37
| 218 | 8 | 457.7973 | 23.5157 | 51.452
| 218 | 9 | 634.2234 | 25.2427 | 48.9177
| 218 | 10 | 765.8397 | 27.1351 | 36.6715
| 218 | 11 | 847.5723 | 29.0132 | 22.2902
| 218 | 12 | 875.3289 | 30.6988 | 12.1371
| 218 | 13 | 847.5723 | 32.0319 | 9.8299
| 218 | 14 | 765.8397 | 32.886 | 15.2226
| 218 | 15 | 634.2234 | 33.18 | 24.4021
| 218 | 16 | 457.7973 | 32.886 | 30.5612
| 218 | 17 | 243.7978 | 32.0319 | 25.2293
| 218 | 18 | 46.8742 | 30.6988 | 6.5599
| 218 | 19 | 5.0413 | 29.0132 | 0.77899
| 218 | 20 | 0 | 29.6018 | 0
| 218 | 21 | 0 | 28.2713 | 0
| 218 | 22 | 0 | 26.8749 | 0
| 218 | 23 | 0 | 25.4841 | 0
| 218 | 24 | 0 | 24.1702 | 0
| 219 | 1 | 0 | 21.8449 | 0
| 219 | 2 | 0 | 20.7698 | 0
| 219 | 3 | 0 | 19.9752 | 0
| 219 | 4 | 0 | 19.5016 | 0
| 219 | 5 | 4.3837 | 19.3761 | 0.88356
| 219 | 6 | 46.0195 | 19.7923 | 8.8905
| 219 | 7 | 242.9643 | 20.8244 | 38.435
| 219 | 8 | 457.3437 | 22.374 | 53.9755
| 219 | 9 | 634.0788 | 24.2935 | 51.8516
| 219 | 10 | 765.9219 | 26.4 | 39.4078
| 219 | 11 | 847.7952 | 28.4926 | 24.4168
| 219 | 12 | 875.5997 | 30.3719 | 13.4985
| 219 | 13 | 847.7952 | 31.859 | 10.5177
| 219 | 14 | 765.9219 | 32.8119 | 15.4909
| 219 | 15 | 634.0788 | 33.14 | 24.534
| 219 | 16 | 457.3437 | 32.8119 | 30.7275
| 219 | 17 | 242.9643 | 31.859 | 25.3785
| 219 | 18 | 46.0195 | 30.3719 | 6.5195
| 219 | 19 | 4.3837 | 28.4926 | 0.68894
| 219 | 20 | 0 | 29.1739 | 0
| 219 | 21 | 0 | 27.6984 | 0
| 219 | 22 | 0 | 26.149 | 0
| 219 | 23 | 0 | 24.6051 | 0
| 219 | 24 | 0 | 23.1455 | 0
| 220 | 1 | 0 | 21.4478 | 0
| 220 | 2 | 0 | 20.8523 | 0
| 220 | 3 | 0 | 20.4109 | 0
| 220 | 4 | 0 | 20.1461 | 0
| 220 | 5 | 4.2661 | 20.0724 | 0.84546
| 220 | 6 | 49.4898 | 20.2958 | 9.4135
| 220 | 7 | 228.5111 | 20.8618 | 36.6097
| 220 | 8 | 422.1969 | 21.716 | 53.4387
| 220 | 9 | 582.1749 | 22.7769 | 56.5057
| 220 | 10 | 701.6774 | 23.9429 | 51.3591
| 220 | 11 | 775.9322 | 25.1023 | 43.6442
| 220 | 12 | 801.1549 | 26.1443 | 37.9221
| 220 | 13 | 775.9322 | 26.9692 | 36.5898
| 220 | 14 | 701.6774 | 27.4979 | 39.2108
| 220 | 15 | 582.1749 | 27.68 | 42.6045
| 220 | 16 | 422.1969 | 27.4979 | 41.5505
| 220 | 17 | 228.5111 | 26.9692 | 29.813
| 220 | 18 | 49.4898 | 26.1443 | 8.0039
| 220 | 19 | 4.2661 | 25.1023 | 0.74096
| 220 | 20 | 0 | 25.494 | 0
| 220 | 21 | 0 | 24.6803 | 0
| 220 | 22 | 0 | 23.8256 | 0
| 220 | 23 | 0 | 22.9733 | 0
| 220 | 24 | 0 | 22.167 | 0
| 221 | 1 | 0 | 20.0293 | 0
| 221 | 2 | 0 | 19.6254 | 0
| 221 | 3 | 0 | 19.3251 | 0
| 221 | 4 | 0 | 19.1438 | 0
| 221 | 5 | 4.1663 | 19.0911 | 0.84566
| 221 | 6 | 54.2095 | 19.2377 | 10.5516
| 221 | 7 | 189.3261 | 19.6176 | 32.608
| 221 | 8 | 332.5017 | 20.1943 | 49.0887
| 221 | 9 | 451.4119 | 20.9122 | 56.8965
| 221 | 10 | 540.5834 | 21.7025 | 58.7191
| 221 | 11 | 596.0869 | 22.4892 | 57.4292
| 221 | 12 | 614.9518 | 23.1967 | 55.3623
| 221 | 13 | 596.0869 | 23.757 | 53.7488
| 221 | 14 | 540.5834 | 24.1163 | 52.3645
| 221 | 15 | 451.4119 | 24.24 | 49.5808
| 221 | 16 | 332.5017 | 24.1163 | 42.7378
| 221 | 17 | 189.3261 | 23.757 | 28.7915
| 221 | 18 | 54.2095 | 23.1967 | 9.5064
| 221 | 19 | 4.1663 | 22.4892 | 0.77671
| 221 | 20 | 0 | 22.7647 | 0
| 221 | 21 | 0 | 22.2152 | 0
| 221 | 22 | 0 | 21.6378 | 0
| 221 | 23 | 0 | 21.0617 | 0
| 221 | 24 | 0 | 20.5163 | 0
| 222 | 1 | 0 | 17.035 | 0
| 222 | 2 | 0 | 16.0831 | 0
| 222 | 3 | 0 | 15.3735 | 0
| 222 | 4 | 0 | 14.9421 | 0
| 222 | 5 | 3.2773 | 14.8115 | 0.73396
| 222 | 6 | 53.1592 | 15.1454 | 11.4151
| 222 | 7 | 169.3571 | 16.0313 | 32.6413
| 222 | 8 | 291.2455 | 17.3836 | 48.8131
| 222 | 9 | 392.763 | 19.0718 | 56.5302
| 222 | 10 | 469.0428 | 20.9331 | 57.8125
| 222 | 11 | 516.5636 | 22.7879 | 55.268
| 222 | 12 | 532.7204 | 24.457 | 51.3563
| 222 | 13 | 516.5636 | 25.7796 | 47.7418
| 222 | 14 | 469.0428 | 26.6278 | 44.8044
| 222 | 15 | 392.763 | 26.92 | 41.5186
| 222 | 16 | 291.2455 | 26.6278 | 35.7013
| 222 | 17 | 169.3571 | 25.7796 | 24.6012
| 222 | 18 | 53.1592 | 24.457 | 9.0045
| 222 | 19 | 3.2773 | 22.7879 | 0.60666
| 222 | 20 | 0 | 23.4604 | 0
| 222 | 21 | 0 | 22.1712 | 0
| 222 | 22 | 0 | 20.8157 | 0
| 222 | 23 | 0 | 19.4628 | 0
| 222 | 24 | 0 | 18.1809 | 0
| 223 | 1 | 0 | 17.0333 | 0
| 223 | 2 | 0 | 16.036 | 0
| 223 | 3 | 0 | 15.2904 | 0
| 223 | 4 | 0 | 14.8342 | 0
| 223 | 5 | 1.7493 | 14.6908 | 0.39321
| 223 | 6 | 44.2866 | 15.0282 | 9.5949
| 223 | 7 | 234.0062 | 15.9463 | 42.8961
| 223 | 8 | 441.3434 | 17.3561 | 63.9471
| 223 | 9 | 612.3886 | 19.121 | 67.5256
| 223 | 10 | 740.0404 | 21.0699 | 60.2005
| 223 | 11 | 819.329 | 23.014 | 49.0066
| 223 | 12 | 846.2582 | 24.7649 | 39.9334
| 223 | 13 | 819.329 | 26.1528 | 36.4825
| 223 | 14 | 740.0404 | 27.0433 | 38.6726
| 223 | 15 | 612.3886 | 27.35 | 42.9839
| 223 | 16 | 441.3434 | 27.0433 | 43.126
| 223 | 17 | 234.0062 | 26.1528 | 31.2647
| 223 | 18 | 44.2866 | 24.7649 | 7.495
| 223 | 19 | 1.7493 | 23.014 | 0.3223
| 223 | 20 | 0 | 23.7433 | 0
| 223 | 21 | 0 | 22.3985 | 0
| 223 | 22 | 0 | 20.984 | 0
| 223 | 23 | 0 | 19.5714 | 0
| 223 | 24 | 0 | 18.2319 | 0
| 224 | 1 | 0 | 19.2823 | 0
| 224 | 2 | 0 | 18.3626 | 0
| 224 | 3 | 0 | 17.673 | 0
| 224 | 4 | 0 | 17.2484 | 0
| 224 | 5 | 1.1189 | 17.1102 | 0.23843
| 224 | 6 | 47.0086 | 17.4098 | 9.62
| 224 | 7 | 219.073 | 18.2471 | 38.2018
| 224 | 8 | 405.9011 | 19.5408 | 56.6827
| 224 | 9 | 560.3276 | 21.1648 | 60.6475
| 224 | 10 | 675.735 | 22.9611 | 55.359
| 224 | 11 | 747.4622 | 24.7549 | 46.5463
| 224 | 12 | 771.8287 | 26.3715 | 39.1249
| 224 | 13 | 747.4622 | 27.6536 | 35.9943
| 224 | 14 | 675.735 | 28.4765 | 37.2086
| 224 | 15 | 560.3276 | 28.76 | 39.9216
| 224 | 16 | 405.9011 | 28.4765 | 39.019
| 224 | 17 | 219.073 | 27.6536 | 28.1661
| 224 | 18 | 47.0086 | 26.3715 | 7.5684
| 224 | 19 | 1.1189 | 24.7549 | 0.19677
| 224 | 20 | 0 | 25.4503 | 0
| 224 | 21 | 0 | 24.2155 | 0
| 224 | 22 | 0 | 22.9163 | 0
| 224 | 23 | 0 | 21.618 | 0
| 224 | 24 | 0 | 20.386 | 0
| 225 | 1 | 0 | 19.8148 | 0
| 225 | 2 | 0 | 18.7261 | 0
| 225 | 3 | 0 | 17.9076 | 0
| 225 | 4 | 0 | 17.4004 | 0
| 225 | 5 | 0.27648 | 17.23 | 0.058789
| 225 | 6 | 48.5201 | 17.5706 | 9.8801
| 225 | 7 | 203.5194 | 18.5506 | 35.6706
| 225 | 8 | 370.633 | 20.074 | 52.7844
| 225 | 9 | 509.0492 | 21.992 | 57.0192
| 225 | 10 | 612.6417 | 24.117 | 52.6239
| 225 | 11 | 677.0674 | 26.2414 | 44.5147
| 225 | 12 | 698.9585 | 28.1574 | 37.1034
| 225 | 13 | 677.0674 | 29.6777 | 33.1841
| 225 | 14 | 612.6417 | 30.6537 | 33.1213
| 225 | 15 | 509.0492 | 30.99 | 34.7125
| 225 | 16 | 370.633 | 30.6537 | 33.6882
| 225 | 17 | 203.5194 | 29.6777 | 24.642
| 225 | 18 | 48.5201 | 28.1574 | 7.3786
| 225 | 19 | 0.27648 | 26.2414 | 0.046655
| 225 | 20 | 0 | 27.0919 | 0
| 225 | 21 | 0 | 25.6367 | 0
| 225 | 22 | 0 | 24.105 | 0
| 225 | 23 | 0 | 22.5735 | 0
| 225 | 24 | 0 | 21.1191 | 0
| 226 | 1 | 0 | 21.5469 | 0
| 226 | 2 | 0 | 20.5803 | 0
| 226 | 3 | 0 | 19.8516 | 0
| 226 | 4 | 0 | 19.3973 | 0
| 226 | 5 | 0 | 19.24 | 0
| 226 | 6 | 44.3694 | 19.53 | 8.6396
| 226 | 7 | 219.8859 | 20.3899 | 36.0218
| 226 | 8 | 411.5045 | 21.7353 | 52.7162
| 226 | 9 | 569.8236 | 23.4343 | 54.5537
| 226 | 10 | 688.0983 | 25.3199 | 47.1727
| 226 | 11 | 761.5975 | 27.207 | 36.6934
| 226 | 12 | 786.5649 | 28.9102 | 28.3831
| 226 | 13 | 761.5975 | 30.2624 | 25.3608
| 226 | 14 | 688.0983 | 31.1308 | 27.7003
| 226 | 15 | 569.8236 | 31.43 | 32.3653
| 226 | 16 | 411.5045 | 31.1308 | 33.8876
| 226 | 17 | 219.8859 | 30.2624 | 25.4499
| 226 | 18 | 44.3694 | 28.9102 | 6.6127
| 226 | 19 | 0 | 29.14 | 0
| 226 | 20 | 0 | 27.9865 | 0
| 226 | 21 | 0 | 26.7003 | 0
| 226 | 22 | 0 | 25.3458 | 0
| 226 | 23 | 0 | 23.9907 | 0
| 226 | 24 | 0 | 22.703 | 0
| 227 | 1 | 0 | 21.4668 | 0
| 227 | 2 | 0 | 20.5387 | 0
| 227 | 3 | 0 | 19.8371 | 0
| 227 | 4 | 0 | 19.3969 | 0
| 227 | 5 | 0 | 19.2402 | 0
| 227 | 6 | 39.6516 | 19.5066 | 7.7539
| 227 | 7 | 232.819 | 20.3225 | 37.7587
| 227 | 8 | 445.9474 | 21.6076 | 55.0684
| 227 | 9 | 621.6953 | 23.2352 | 55.2148
| 227 | 10 | 752.8027 | 25.0448 | 45.204
| 227 | 11 | 834.2261 | 26.8579 | 32.39
| 227 | 12 | 861.8793 | 28.4956 | 22.9625
| 227 | 13 | 834.2261 | 29.7964 | 20.4518
| 227 | 14 | 752.8027 | 30.632 | 24.7206
| 227 | 15 | 621.6953 | 30.92 | 31.9479
| 227 | 16 | 445.9474 | 30.632 | 35.4696
| 227 | 17 | 232.819 | 29.7964 | 27.0169
| 227 | 18 | 39.6516 | 28.4956 | 6.0181
| 227 | 19 | 0 | 28.7323 | 0
| 227 | 20 | 0 | 27.6299 | 0
| 227 | 21 | 0 | 26.4004 | 0
| 227 | 22 | 0 | 25.105 | 0
| 227 | 23 | 0 | 23.8083 | 0
| 227 | 24 | 0 | 22.5751 | 0
| 228 | 1 | 0 | 21.2941 | 0
| 228 | 2 | 0 | 20.6332 | 0
| 228 | 3 | 0 | 20.1322 | 0
| 228 | 4 | 0 | 19.816 | 0
| 228 | 5 | 0 | 19.7004 | 0
| 228 | 6 | 41.6836 | 19.8815 | 8.0623
| 228 | 7 | 220.6168 | 20.4554 | 36.0465
| 228 | 8 | 417.0894 | 21.3657 | 53.828
| 228 | 9 | 579.3523 | 22.5221 | 57.1995
| 228 | 10 | 700.5302 | 23.8101 | 51.8504
| 228 | 11 | 775.8231 | 25.102 | 43.6521
| 228 | 12 | 801.3987 | 26.2699 | 37.4139
| 228 | 13 | 775.8231 | 27.198 | 35.7329
| 228 | 14 | 700.5302 | 27.7944 | 38.2576
| 228 | 15 | 579.3523 | 28 | 41.744
| 228 | 16 | 417.0894 | 27.7944 | 40.7698
| 228 | 17 | 220.6168 | 27.198 | 28.8023
| 228 | 18 | 41.6836 | 26.2699 | 6.7655
| 228 | 19 | 0 | 26.4501 | 0
| 228 | 20 | 0 | 25.6688 | 0
| 228 | 21 | 0 | 24.797 | 0
| 228 | 22 | 0 | 23.8782 | 0
| 228 | 23 | 0 | 22.958 | 0
| 228 | 24 | 0 | 22.0821 | 0
| 229 | 1 | 0 | 20.0546 | 0
| 229 | 2 | 0 | 19.2526 | 0
| 229 | 3 | 0 | 18.6431 | 0
| 229 | 4 | 0 | 18.2561 | 0
| 229 | 5 | 0 | 18.1109 | 0
| 229 | 6 | 45.1918 | 18.3203 | 9.0603
| 229 | 7 | 190.2328 | 19.008 | 33.3027
| 229 | 8 | 346.8421 | 20.1065 | 50.5971
| 229 | 9 | 476.724 | 21.5064 | 56.871
| 229 | 10 | 574.0071 | 23.0684 | 55.6116
| 229 | 11 | 634.5319 | 24.6371 | 50.7833
| 229 | 12 | 655.1005 | 26.0562 | 45.8512
| 229 | 13 | 634.5319 | 27.1846 | 42.911
| 229 | 14 | 574.0071 | 27.9099 | 42.0776
| 229 | 15 | 476.724 | 28.16 | 41.4237
| 229 | 16 | 346.8421 | 27.9099 | 37.4162
| 229 | 17 | 190.2328 | 27.1846 | 25.7276
| 229 | 18 | 45.1918 | 26.0562 | 7.3578
| 229 | 19 | 0 | 26.2889 | 0
| 229 | 20 | 0 | 25.3454 | 0
| 229 | 21 | 0 | 24.2923 | 0
| 229 | 22 | 0 | 23.1819 | 0
| 229 | 23 | 0 | 22.0691 | 0
| 229 | 24 | 0 | 21.0092 | 0
| 230 | 1 | 0 | 20.2913 | 0
| 230 | 2 | 0 | 19.3021 | 0
| 230 | 3 | 0 | 18.5483 | 0
| 230 | 4 | 0 | 18.0669 | 0
| 230 | 5 | 0 | 17.8817 | 0
| 230 | 6 | 43.1605 | 18.1272 | 8.707
| 230 | 7 | 198.092 | 18.9646 | 34.4835
| 230 | 8 | 366.6926 | 20.312 | 52.0181
| 230 | 9 | 506.3371 | 22.0347 | 56.8191
| 230 | 10 | 610.8313 | 23.9603 | 53.1028
| 230 | 11 | 675.8155 | 25.8964 | 45.6964
| 230 | 12 | 697.8964 | 27.6495 | 38.8861
| 230 | 13 | 675.8155 | 29.044 | 35.3369
| 230 | 14 | 610.8313 | 29.9408 | 35.3125
| 230 | 15 | 506.3371 | 30.25 | 36.5612
| 230 | 16 | 366.6926 | 29.9408 | 34.8231
| 230 | 17 | 198.092 | 29.044 | 24.7598
| 230 | 18 | 43.1605 | 27.6495 | 6.7055
| 230 | 19 | 0 | 27.954 | 0
| 230 | 20 | 0 | 26.7957 | 0
| 230 | 21 | 0 | 25.5026 | 0
| 230 | 22 | 0 | 24.1384 | 0
| 230 | 23 | 0 | 22.7706 | 0
| 230 | 24 | 0 | 21.4668 | 0
| 231 | 1 | 0 | 21.7144 | 0
| 231 | 2 | 0 | 20.5742 | 0
| 231 | 3 | 0 | 19.7029 | 0
| 231 | 4 | 0 | 19.1433 | 0
| 231 | 5 | 0 | 18.923 | 0
| 231 | 6 | 41.6747 | 19.1912 | 8.2007
| 231 | 7 | 199.9061 | 20.1439 | 33.596
| 231 | 8 | 372.7839 | 21.6883 | 50.038
| 231 | 9 | 515.9105 | 23.6694 | 53.0345
| 231 | 10 | 622.9737 | 25.8881 | 47.1585
| 231 | 11 | 689.546 | 28.1216 | 37.7116
| 231 | 12 | 712.1655 | 30.1455 | 29.4778
| 231 | 13 | 689.546 | 31.7564 | 25.5056
| 231 | 14 | 622.9737 | 32.7926 | 26.211
| 231 | 15 | 515.9105 | 33.15 | 29.2147
| 231 | 16 | 372.7839 | 32.7926 | 29.8786
| 231 | 17 | 199.9061 | 31.7564 | 22.2907
| 231 | 18 | 41.6747 | 30.1455 | 5.9775
| 231 | 19 | 0 | 30.5168 | 0
| 231 | 20 | 0 | 29.1879 | 0
| 231 | 21 | 0 | 27.7039 | 0
| 231 | 22 | 0 | 26.1376 | 0
| 231 | 23 | 0 | 24.5663 | 0
| 231 | 24 | 0 | 23.0673 | 0
| 232 | 1 | 0 | 23.2003 | 0
| 232 | 2 | 0 | 22.1044 | 0
| 232 | 3 | 0 | 21.2647 | 0
| 232 | 4 | 0 | 20.7223 | 0
| 232 | 5 | 0 | 20.5039 | 0
| 232 | 6 | 33.9682 | 20.7477 | 6.4666
| 232 | 7 | 230.2424 | 21.6511 | 35.9414
| 232 | 8 | 449.6298 | 23.1271 | 51.9439
| 232 | 9 | 630.4709 | 25.0268 | 49.6513
| 232 | 10 | 765.3138 | 27.1585 | 36.6203
| 232 | 11 | 849.0433 | 29.3069 | 20.9242
| 232 | 12 | 877.4783 | 31.2554 | 9.5015
| 232 | 13 | 849.0433 | 32.8071 | 6.4515
| 232 | 14 | 765.3138 | 33.8056 | 11.846
| 232 | 15 | 630.4709 | 34.15 | 21.6395
| 232 | 16 | 449.6298 | 33.8056 | 28.5613
| 232 | 17 | 230.2424 | 32.8071 | 23.4323
| 232 | 18 | 33.9682 | 31.2554 | 4.7284
| 232 | 19 | 0 | 31.6319 | 0
| 232 | 20 | 0 | 30.3606 | 0
| 232 | 21 | 0 | 28.9404 | 0
| 232 | 22 | 0 | 27.4409 | 0
| 232 | 23 | 0 | 25.9357 | 0
| 232 | 24 | 0 | 24.4987 | 0
| 233 | 1 | 0 | 24.8144 | 0
| 233 | 2 | 0 | 23.7308 | 0
| 233 | 3 | 0 | 22.8983 | 0
| 233 | 4 | 0 | 22.3576 | 0
| 233 | 5 | 0 | 22.1351 | 0
| 233 | 6 | 34.4894 | 22.3623 | 6.2919
| 233 | 7 | 223.5179 | 23.2432 | 33.3873
| 233 | 8 | 434.55 | 24.6943 | 47.8826
| 233 | 9 | 608.6368 | 26.5682 | 45.3854
| 233 | 10 | 738.5089 | 28.6751 | 32.8958
| 233 | 11 | 819.1702 | 30.8012 | 17.9511
| 233 | 12 | 846.5655 | 32.731 | 7.0659
| 233 | 13 | 819.1702 | 34.2687 | 4.1179
| 233 | 14 | 738.5089 | 35.2585 | 9.2182
| 233 | 15 | 608.6368 | 35.6 | 18.6146
| 233 | 16 | 434.55 | 35.2585 | 25.5259
| 233 | 17 | 223.5179 | 34.2687 | 21.3857
| 233 | 18 | 34.4894 | 32.731 | 4.5503
| 233 | 19 | 0 | 33.1227 | 0
| 233 | 20 | 0 | 31.8716 | 0
| 233 | 21 | 0 | 30.4735 | 0
| 233 | 22 | 0 | 28.9966 | 0
| 233 | 23 | 0 | 27.5133 | 0
| 233 | 24 | 0 | 26.0962 | 0
| 234 | 1 | 0 | 25.4129 | 0
| 234 | 2 | 0 | 24.2514 | 0
| 234 | 3 | 0 | 23.3567 | 0
| 234 | 4 | 0 | 22.7724 | 0
| 234 | 5 | 0 | 22.527 | 0
| 234 | 6 | 33.4656 | 22.7557 | 6.0462
| 234 | 7 | 222.3531 | 23.6866 | 32.7726
| 234 | 8 | 433.746 | 25.2328 | 46.7094
| 234 | 9 | 608.1326 | 27.2367 | 43.4145
| 234 | 10 | 738.2225 | 29.4941 | 29.9706
| 234 | 11 | 819.0179 | 31.7751 | 14.0823
| 234 | 12 | 846.4587 | 33.8471 | 2.4776
| 234 | 13 | 819.0179 | 35.4992 | -0.77185
| 234 | 14 | 738.2225 | 36.563 | 4.5572
| 234 | 15 | 608.1326 | 36.93 | 14.7069
| 234 | 16 | 433.746 | 36.563 | 22.7763
| 234 | 17 | 222.3531 | 35.4992 | 19.9812
| 234 | 18 | 33.4656 | 33.8471 | 4.2386
| 234 | 19 | 0 | 34.2881 | 0
| 234 | 20 | 0 | 32.9533 | 0
| 234 | 21 | 0 | 31.4611 | 0
| 234 | 22 | 0 | 29.8843 | 0
| 234 | 23 | 0 | 28.2998 | 0
| 234 | 24 | 0 | 26.7847 | 0
| 235 | 1 | 0 | 25.0576 | 0
| 235 | 2 | 0 | 23.8445 | 0
| 235 | 3 | 0 | 22.9077 | 0
| 235 | 4 | 0 | 22.2926 | 0
| 235 | 5 | 0 | 22.0292 | 0
| 235 | 6 | 31.7338 | 22.2525 | 5.8195
| 235 | 7 | 223.991 | 23.2107 | 33.4773
| 235 | 8 | 440.1062 | 24.8158 | 47.8621
| 235 | 9 | 618.3234 | 26.9036 | 44.1863
| 235 | 10 | 751.228 | 29.2602 | 29.8674
| 235 | 11 | 833.7603 | 31.6445 | 12.9953
| 235 | 12 | 861.7898 | 33.8123 | 0.65804
| 235 | 13 | 833.7603 | 35.5417 | -2.8287
| 235 | 14 | 751.228 | 36.6556 | 2.8117
| 235 | 15 | 618.3234 | 37.04 | 13.6632
| 235 | 16 | 440.1062 | 36.6556 | 22.4858
| 235 | 17 | 223.991 | 35.5417 | 20.0263
| 235 | 18 | 31.7338 | 33.8123 | 4.033
| 235 | 19 | 0 | 34.2948 | 0
| 235 | 20 | 0 | 32.9073 | 0
| 235 | 21 | 0 | 31.3557 | 0
| 235 | 22 | 0 | 29.7154 | 0
| 235 | 23 | 0 | 28.0661 | 0
| 235 | 24 | 0 | 26.488 | 0
| 236 | 1 | 0 | 24.475 | 0
| 236 | 2 | 0 | 23.5396 | 0
| 236 | 3 | 0 | 22.8153 | 0
| 236 | 4 | 0 | 22.3373 | 0
| 236 | 5 | 0 | 22.1286 | 0
| 236 | 6 | 32.0505 | 22.289 | 5.8703
| 236 | 7 | 217.115 | 23.0169 | 32.8817
| 236 | 8 | 424.8846 | 24.2471 | 48.3677
| 236 | 9 | 596.3537 | 25.8532 | 47.6609
| 236 | 10 | 724.2909 | 27.6697 | 37.3759
| 236 | 11 | 803.7568 | 29.51 | 24.5528
| 236 | 12 | 830.7471 | 31.1846 | 15.1898
| 236 | 13 | 803.7568 | 32.5214 | 12.7654
| 236 | 14 | 724.2909 | 33.3827 | 17.2245
| 236 | 15 | 596.3537 | 33.68 | 24.9299
| 236 | 16 | 424.8846 | 33.3827 | 29.4645
| 236 | 17 | 217.115 | 32.5214 | 22.8322
| 236 | 18 | 32.0505 | 31.1846 | 4.4818
| 236 | 19 | 0 | 31.5738 | 0
| 236 | 20 | 0 | 30.5088 | 0
| 236 | 21 | 0 | 29.3176 | 0
| 236 | 22 | 0 | 28.0576 | 0
| 236 | 23 | 0 | 26.7901 | 0
| 236 | 24 | 0 | 25.5763 | 0
| 237 | 1 | 0 | 21.4786 | 0
| 237 | 2 | 0 | 20.8155 | 0
| 237 | 3 | 0 | 20.3007 | 0
| 237 | 4 | 0 | 19.9591 | 0
| 237 | 5 | 0 | 19.8073 | 0
| 237 | 6 | 33.2015 | 19.9127 | 6.4595
| 237 | 7 | 204.3441 | 20.4209 | 33.9282
| 237 | 8 | 395.4391 | 21.2877 | 52.4871
| 237 | 9 | 553.3993 | 22.4235 | 57.0888
| 237 | 10 | 671.3872 | 23.7109 | 52.9955
| 237 | 11 | 744.7088 | 25.0168 | 45.7369
| 237 | 12 | 769.6165 | 26.2062 | 39.8912
| 237 | 13 | 744.7088 | 27.1562 | 37.9777
| 237 | 14 | 671.3872 | 27.7686 | 39.7281
| 237 | 15 | 553.3993 | 27.98 | 42.1137
| 237 | 16 | 395.4391 | 27.7686 | 40.0062
| 237 | 17 | 204.3441 | 27.1562 | 27.2255
| 237 | 18 | 33.2015 | 26.2062 | 5.4419
| 237 | 19 | 0 | 26.4943 | 0
| 237 | 20 | 0 | 25.7428 | 0
| 237 | 21 | 0 | 24.9019 | 0
| 237 | 22 | 0 | 24.0121 | 0
| 237 | 23 | 0 | 23.1165 | 0
| 237 | 24 | 0 | 22.2582 | 0
| 238 | 1 | 0 | 17.4587 | 0
| 238 | 2 | 0 | 16.4336 | 0
| 238 | 3 | 0 | 15.6359 | 0
| 238 | 4 | 0 | 15.104 | 0
| 238 | 5 | 0 | 14.8633 | 0
| 238 | 6 | 31.592 | 15.0134 | 6.9079
| 238 | 7 | 205.9733 | 15.7866 | 38.7963
| 238 | 8 | 401.5889 | 17.1179 | 61.0824
| 238 | 9 | 563.225 | 18.8692 | 67.0093
| 238 | 10 | 683.9176 | 20.8584 | 62.1809
| 238 | 11 | 758.9092 | 22.879 | 52.87
| 238 | 12 | 784.383 | 24.721 | 44.5675
| 238 | 13 | 758.9092 | 26.193 | 40.6217
| 238 | 14 | 683.9176 | 27.1422 | 41.2515
| 238 | 15 | 563.225 | 27.47 | 43.4181
| 238 | 16 | 401.5889 | 27.1422 | 41.4775
| 238 | 17 | 205.9733 | 26.193 | 28.3577
| 238 | 18 | 31.592 | 24.721 | 5.4144
| 238 | 19 | 0 | 25.185 | 0
| 238 | 20 | 0 | 24.0289 | 0
| 238 | 21 | 0 | 22.7347 | 0
| 238 | 22 | 0 | 21.3648 | 0
| 238 | 23 | 0 | 19.985 | 0
| 238 | 24 | 0 | 18.6618 | 0
| 239 | 1 | 0 | 16.7552 | 0
| 239 | 2 | 0 | 16.3076 | 0
| 239 | 3 | 0 | 15.9585 | 0
| 239 | 4 | 0 | 15.7244 | 0
| 239 | 5 | 0 | 15.6168 | 0
| 239 | 6 | 32.8759 | 15.6768 | 7.076
| 239 | 7 | 187.0507 | 16.0089 | 35.5682
| 239 | 8 | 358.2255 | 16.5865 | 57.778
| 239 | 9 | 500.02 | 17.3492 | 68.0005
| 239 | 10 | 606.0831 | 18.2175 | 70.0787
| 239 | 11 | 672.0355 | 19.1006 | 68.0689
| 239 | 12 | 694.4449 | 19.9064 | 65.2451
| 239 | 13 | 672.0355 | 20.5508 | 63.3227
| 239 | 14 | 606.0831 | 20.9665 | 61.9648
| 239 | 15 | 500.02 | 21.11 | 58.8426
| 239 | 16 | 358.2255 | 20.9665 | 50.1369
| 239 | 17 | 187.0507 | 20.5508 | 31.4308
| 239 | 18 | 32.8759 | 19.9064 | 6.3988
| 239 | 19 | 0 | 20.1173 | 0
| 239 | 20 | 0 | 19.6148 | 0
| 239 | 21 | 0 | 19.0522 | 0
| 239 | 22 | 0 | 18.4564 | 0
| 239 | 23 | 0 | 17.8559 | 0
| 239 | 24 | 0 | 17.2797 | 0
| 240 | 1 | 0 | 13.5486 | 0
| 240 | 2 | 0 | 12.6046 | 0
| 240 | 3 | 0 | 11.8663 | 0
| 240 | 4 | 0 | 11.369 | 0
| 240 | 5 | 0 | 11.1364 | 0
| 240 | 6 | 31.3795 | 11.2515 | 7.4373
| 240 | 7 | 188.6903 | 11.9404 | 39.5715
| 240 | 8 | 364.1801 | 13.1508 | 64.5018
| 240 | 9 | 509.4919 | 14.7555 | 74.9897
| 240 | 10 | 618.1472 | 16.5864 | 75.249
| 240 | 11 | 685.7011 | 18.4511 | 70.1958
| 240 | 12 | 708.6535 | 20.1542 | 64.1925
| 240 | 13 | 685.7011 | 21.5169 | 59.9581
| 240 | 14 | 618.1472 | 22.3963 | 57.759
| 240 | 15 | 509.4919 | 22.7 | 55.2777
| 240 | 16 | 364.1801 | 22.3963 | 48.1044
| 240 | 17 | 188.6903 | 21.5169 | 30.7715
| 240 | 18 | 31.3795 | 20.1542 | 6.0768
| 240 | 19 | 0 | 20.6166 | 0
| 240 | 20 | 0 | 19.5615 | 0
| 240 | 21 | 0 | 18.3799 | 0
| 240 | 22 | 0 | 17.1279 | 0
| 240 | 23 | 0 | 15.8656 | 0
| 240 | 24 | 0 | 14.6532 | 0
| 241 | 1 | 0 | 16.0155 | 0
| 241 | 2 | 0 | 14.9579 | 0
| 241 | 3 | 0 | 14.1288 | 0
| 241 | 4 | 0 | 13.5676 | 0
| 241 | 5 | 0 | 13.301 | 0
| 241 | 6 | 25.5557 | 13.417 | 5.8102
| 241 | 7 | 216.4846 | 14.1757 | 42.1281
| 241 | 8 | 434.7135 | 15.5227 | 67.3064
| 241 | 9 | 614.7049 | 17.316 | 72.9677
| 241 | 10 | 748.8911 | 19.3665 | 66.1244
| 241 | 11 | 832.2102 | 21.4579 | 54.4524
| 241 | 12 | 860.5061 | 23.3698 | 44.5862
| 241 | 13 | 832.2102 | 24.9005 | 40.5001
| 241 | 14 | 748.8911 | 25.8886 | 42.3375
| 241 | 15 | 614.7049 | 26.23 | 46.2827
| 241 | 16 | 434.7135 | 25.8886 | 45.3612
| 241 | 17 | 216.4846 | 24.9005 | 30.8212
| 241 | 18 | 25.5557 | 23.3698 | 4.5715
| 241 | 19 | 0 | 23.9074 | 0
| 241 | 20 | 0 | 22.7309 | 0
| 241 | 21 | 0 | 21.4127 | 0
| 241 | 22 | 0 | 20.0155 | 0
| 241 | 23 | 0 | 18.606 | 0
| 241 | 24 | 0 | 17.2511 | 0
| 242 | 1 | 0 | 19.4895 | 0
| 242 | 2 | 0 | 18.9283 | 0
| 242 | 3 | 0 | 18.4872 | 0
| 242 | 4 | 0 | 18.1873 | 0
| 242 | 5 | 0 | 18.0426 | 0
| 242 | 6 | 30.722 | 18.0974 | 6.2603
| 242 | 7 | 149.8439 | 18.493 | 27.529
| 242 | 8 | 279.5694 | 19.203 | 44.8758
| 242 | 9 | 387.5764 | 20.1522 | 54.0505
| 242 | 10 | 468.6502 | 21.24 | 57.0917
| 242 | 11 | 519.1406 | 22.3511 | 56.4443
| 242 | 12 | 536.3056 | 23.3678 | 54.2543
| 242 | 13 | 519.1406 | 24.1823 | 51.8148
| 242 | 14 | 468.6502 | 24.7082 | 49.176
| 242 | 15 | 387.5764 | 24.89 | 45.1079
| 242 | 16 | 279.5694 | 24.7082 | 37.3803
| 242 | 17 | 149.8439 | 24.1823 | 23.3773
| 242 | 18 | 30.722 | 23.3678 | 5.4718
| 242 | 19 | 0 | 23.6636 | 0
| 242 | 20 | 0 | 23.0421 | 0
| 242 | 21 | 0 | 22.3455 | 0
| 242 | 22 | 0 | 21.6069 | 0
| 242 | 23 | 0 | 20.8614 | 0
| 242 | 24 | 0 | 20.1442 | 0
| 243 | 1 | 0 | 17.9449 | 0
| 243 | 2 | 0 | 17.0672 | 0
| 243 | 3 | 0 | 16.3758 | 0
| 243 | 4 | 0 | 15.9033 | 0
| 243 | 5 | 0 | 15.6721 | 0
| 243 | 6 | 29.4987 | 15.7475 | 6.3541
| 243 | 7 | 151.5693 | 16.3549 | 29.3844
| 243 | 8 | 285.1574 | 17.4577 | 47.9539
| 243 | 9 | 396.3311 | 18.9383 | 57.0862
| 243 | 10 | 479.7488 | 20.6391 | 59.0373
| 243 | 11 | 531.6902 | 22.3788 | 56.7215
| 243 | 12 | 549.3475 | 23.9722 | 52.8661
| 243 | 13 | 531.6902 | 25.2496 | 49.2882
| 243 | 14 | 479.7488 | 26.0748 | 46.3375
| 243 | 15 | 396.3311 | 26.36 | 42.7614
| 243 | 16 | 285.1574 | 26.0748 | 35.9872
| 243 | 17 | 151.5693 | 25.2496 | 22.8188
| 243 | 18 | 29.4987 | 23.9722 | 5.1726
| 243 | 19 | 0 | 24.4514 | 0
| 243 | 20 | 0 | 23.4838 | 0
| 243 | 21 | 0 | 22.399 | 0
| 243 | 22 | 0 | 21.2483 | 0
| 243 | 23 | 0 | 20.0861 | 0
| 243 | 24 | 0 | 18.9673 | 0
| 244 | 1 | 0 | 20.2649 | 0
| 244 | 2 | 0 | 19.3045 | 0
| 244 | 3 | 0 | 18.5461 | 0
| 244 | 4 | 0 | 18.0254 | 0
| 244 | 5 | 0 | 17.767 | 0
| 244 | 6 | 26.9022 | 17.8382 | 5.5315
| 244 | 7 | 180.2303 | 18.4906 | 32.2802
| 244 | 8 | 352.7229 | 19.689 | 51.8565
| 244 | 9 | 495.6365 | 21.305 | 58.1868
| 244 | 10 | 602.5099 | 23.1656 | 55.4742
| 244 | 11 | 668.9596 | 25.0717 | 48.6176
| 244 | 12 | 691.5373 | 26.8192 | 41.9973
| 244 | 13 | 668.9596 | 28.2209 | 38.3581
| 244 | 14 | 602.5099 | 29.1268 | 37.9827
| 244 | 15 | 495.6365 | 29.44 | 38.5509
| 244 | 16 | 352.7229 | 29.1268 | 35.6445
| 244 | 17 | 180.2303 | 28.2209 | 23.7397
| 244 | 18 | 26.9022 | 26.8192 | 4.3549
| 244 | 19 | 0 | 27.3616 | 0
| 244 | 20 | 0 | 26.3076 | 0
| 244 | 21 | 0 | 25.1255 | 0
| 244 | 22 | 0 | 23.871 | 0
| 244 | 23 | 0 | 22.6033 | 0
| 244 | 24 | 0 | 21.3821 | 0
| 245 | 1 | 0 | 17.7206 | 0
| 245 | 2 | 0 | 17.2626 | 0
| 245 | 3 | 0 | 16.9001 | 0
| 245 | 4 | 0 | 16.65 | 0
| 245 | 5 | 0 | 16.5243 | 0
| 245 | 6 | 25.9351 | 16.5529 | 5.4989
| 245 | 7 | 175.8411 | 16.8581 | 33.0095
| 245 | 8 | 344.5456 | 17.4255 | 54.8811
| 245 | 9 | 484.3874 | 18.1941 | 65.0339
| 245 | 10 | 588.991 | 19.0811 | 67.1572
| 245 | 11 | 654.0368 | 19.9912 | 65.2007
| 245 | 12 | 676.1384 | 20.8264 | 62.3797
| 245 | 13 | 654.0368 | 21.4967 | 60.4054
| 245 | 14 | 588.991 | 21.9301 | 58.9852
| 245 | 15 | 484.3874 | 22.08 | 55.8672
| 245 | 16 | 344.5456 | 21.9301 | 47.3225
| 245 | 17 | 175.8411 | 21.4967 | 29.0372
| 245 | 18 | 25.9351 | 20.8264 | 4.9591
| 245 | 19 | 0 | 21.0937 | 0
| 245 | 20 | 0 | 20.5933 | 0
| 245 | 21 | 0 | 20.032 | 0
| 245 | 22 | 0 | 19.436 | 0
| 245 | 23 | 0 | 18.8334 | 0
| 245 | 24 | 0 | 18.2525 | 0
| 246 | 1 | 0 | 16.2178 | 0
| 246 | 2 | 0 | 15.3983 | 0
| 246 | 3 | 0 | 14.7482 | 0
| 246 | 4 | 0 | 14.2978 | 0
| 246 | 5 | 0 | 14.0682 | 0
| 246 | 6 | 20.2202 | 14.1101 | 4.5453
| 246 | 7 | 79.8682 | 14.6453 | 17.0203
| 246 | 8 | 141.3213 | 15.6533 | 28.1009
| 246 | 9 | 193.0903 | 17.0248 | 35.5839
| 246 | 10 | 232.2739 | 18.6116 | 39.6248
| 246 | 11 | 256.7636 | 20.2421 | 40.8069
| 246 | 12 | 265.0997 | 21.7398 | 39.8618
| 246 | 13 | 256.7636 | 22.9428 | 37.4298
| 246 | 14 | 232.2739 | 23.7209 | 33.8453
| 246 | 15 | 193.0903 | 23.99 | 29.0342
| 246 | 16 | 141.3213 | 23.7209 | 22.5485
| 246 | 17 | 79.8682 | 22.9428 | 13.793
| 246 | 18 | 20.2202 | 21.7398 | 3.794
| 246 | 19 | 0 | 22.2338 | 0
| 246 | 20 | 0 | 21.3425 | 0
| 246 | 21 | 0 | 20.3422 | 0
| 246 | 22 | 0 | 19.2798 | 0
| 246 | 23 | 0 | 18.205 | 0
| 246 | 24 | 0 | 17.1682 | 0
| 247 | 1 | 0 | 16.2749 | 0
| 247 | 2 | 0 | 15.6892 | 0
| 247 | 3 | 0 | 15.2235 | 0
| 247 | 4 | 0 | 14.8994 | 0
| 247 | 5 | 0 | 14.7321 | 0
| 247 | 6 | 20.2123 | 14.7555 | 4.48
| 247 | 7 | 202.3975 | 15.1303 | 38.8798
| 247 | 8 | 413.6999 | 15.8453 | 64.7259
| 247 | 9 | 588.1681 | 16.823 | 73.6053
| 247 | 10 | 718.2638 | 17.9568 | 71.6988
| 247 | 11 | 799.0507 | 19.1237 | 65.3984
| 247 | 12 | 826.4878 | 20.1966 | 59.8744
| 247 | 13 | 799.0507 | 21.059 | 57.8674
| 247 | 14 | 718.2638 | 21.617 | 58.8958
| 247 | 15 | 588.1681 | 21.81 | 59.3206
| 247 | 16 | 413.6999 | 21.617 | 53.0977
| 247 | 17 | 202.3975 | 21.059 | 33.036
| 247 | 18 | 20.2123 | 20.1966 | 3.9444
| 247 | 19 | 0 | 20.5608 | 0
| 247 | 20 | 0 | 19.9266 | 0
| 247 | 21 | 0 | 19.2147 | 0
| 247 | 22 | 0 | 18.4582 | 0
| 247 | 23 | 0 | 17.6925 | 0
| 247 | 24 | 0 | 16.9532 | 0
| 248 | 1 | 0 | 13.5266 | 0
| 248 | 2 | 0 | 12.8392 | 0
| 248 | 3 | 0 | 12.2914 | 0
| 248 | 4 | 0 | 11.9085 | 0
| 248 | 5 | 0 | 11.7084 | 0
| 248 | 6 | 17.8035 | 11.7282 | 4.2151
| 248 | 7 | 74.8355 | 12.1588 | 16.9114
| 248 | 8 | 133.5564 | 12.9918 | 28.4458
| 248 | 9 | 183.0585 | 14.1361 | 36.5899
| 248 | 10 | 220.5413 | 15.4666 | 41.3949
| 248 | 11 | 243.972 | 16.838 | 43.2934
| 248 | 12 | 251.9482 | 18.1002 | 42.8542
| 248 | 13 | 243.972 | 19.1155 | 40.5875
| 248 | 14 | 220.5413 | 19.7727 | 36.7701
| 248 | 15 | 183.0585 | 20 | 31.3623
| 248 | 16 | 133.5564 | 19.7727 | 24.0354
| 248 | 17 | 74.8355 | 19.1155 | 14.376
| 248 | 18 | 17.8035 | 18.1002 | 3.6626
| 248 | 19 | 0 | 18.5409 | 0
| 248 | 20 | 0 | 17.7998 | 0
| 248 | 21 | 0 | 16.9677 | 0
| 248 | 22 | 0 | 16.083 | 0
| 248 | 23 | 0 | 15.1871 | 0
| 248 | 24 | 0 | 14.3216 | 0
| 249 | 1 | 0 | 13.319 | 0
| 249 | 2 | 0 | 12.9491 | 0
| 249 | 3 | 0 | 12.6537 | 0
| 249 | 4 | 0 | 12.4463 | 0
| 249 | 5 | 0 | 12.3366 | 0
| 249 | 6 | 9.1822 | 12.3433 | 2.1585
| 249 | 7 | 34.0479 | 12.57 | 7.8373
| 249 | 8 | 58.4081 | 13.0148 | 13.1017
| 249 | 9 | 79.1331 | 13.6288 | 17.2643
| 249 | 10 | 94.9301 | 14.3446 | 20.1515
| 249 | 11 | 104.8327 | 15.0835 | 21.7184
| 249 | 12 | 108.207 | 15.7644 | 22.0031
| 249 | 13 | 104.8327 | 16.3123 | 21.0911
| 249 | 14 | 94.9301 | 16.6672 | 19.0778
| 249 | 15 | 79.1331 | 16.79 | 16.046
| 249 | 16 | 58.4081 | 16.6672 | 12.0627
| 249 | 17 | 34.0479 | 16.3123 | 7.2168
| 249 | 18 | 9.1822 | 15.7644 | 2.0055
| 249 | 19 | 0 | 16.0086 | 0
| 249 | 20 | 0 | 15.6116 | 0
| 249 | 21 | 0 | 15.1656 | 0
| 249 | 22 | 0 | 14.6914 | 0
| 249 | 23 | 0 | 14.2108 | 0
| 249 | 24 | 0 | 13.7462 | 0
| 250 | 1 | 0 | 12.173 | 0
| 250 | 2 | 0 | 11.5938 | 0
| 250 | 3 | 0 | 11.13 | 0
| 250 | 4 | 0 | 10.8031 | 0
| 250 | 5 | 0 | 10.6283 | 0
| 250 | 6 | 9.3338 | 10.6325 | 2.2717
| 250 | 7 | 36.5795 | 10.9796 | 8.6893
| 250 | 8 | 63.4052 | 11.6708 | 14.5893
| 250 | 9 | 86.2106 | 12.6297 | 19.135
| 250 | 10 | 103.5836 | 13.7506 | 22.1517
| 250 | 11 | 114.4714 | 14.9094 | 23.6444
| 250 | 12 | 118.1811 | 15.9783 | 23.7287
| 250 | 13 | 114.4714 | 16.8392 | 22.5686
| 250 | 14 | 103.5836 | 17.397 | 20.3123
| 250 | 15 | 86.2106 | 17.59 | 17.0524
| 250 | 16 | 63.4052 | 17.397 | 12.8212
| 250 | 17 | 36.5795 | 16.8392 | 7.6454
| 250 | 18 | 9.3338 | 15.9783 | 2.0287
| 250 | 19 | 0 | 16.372 | 0
| 250 | 20 | 0 | 15.753 | 0
| 250 | 21 | 0 | 15.0574 | 0
| 250 | 22 | 0 | 14.3173 | 0
| 250 | 23 | 0 | 13.567 | 0
| 250 | 24 | 0 | 12.8411 | 0
| 251 | 1 | 0 | 9.8241 | 0
| 251 | 2 | 0 | 8.9435 | 0
| 251 | 3 | 0 | 8.237 | 0
| 251 | 4 | 0 | 7.737 | 0
| 251 | 5 | 0 | 7.4665 | 0
| 251 | 6 | 19.2502 | 7.4637 | 4.9532
| 251 | 7 | 125.494 | 7.979 | 29.9462
| 251 | 8 | 242.3688 | 9.0214 | 52.2943
| 251 | 9 | 339.9124 | 10.4751 | 65.8883
| 251 | 10 | 413.2077 | 12.1786 | 72.0586
| 251 | 11 | 458.874 | 13.9427 | 72.8908
| 251 | 12 | 474.4015 | 15.5717 | 70.4728
| 251 | 13 | 458.874 | 16.8845 | 66.3167
| 251 | 14 | 413.2077 | 17.7355 | 60.8764
| 251 | 15 | 339.9124 | 18.03 | 53.382
| 251 | 16 | 242.3688 | 17.7355 | 42.0088
| 251 | 17 | 125.494 | 16.8845 | 24.5036
| 251 | 18 | 19.2502 | 15.5717 | 4.1931
| 251 | 19 | 0 | 16.1872 | 0
| 251 | 20 | 0 | 15.2503 | 0
| 251 | 21 | 0 | 14.1971 | 0
| 251 | 22 | 0 | 13.0762 | 0
| 251 | 23 | 0 | 11.9391 | 0
| 251 | 24 | 0 | 10.8382 | 0
| 252 | 1 | 0 | 13.8671 | 0
| 252 | 2 | 0 | 13.1905 | 0
| 252 | 3 | 0 | 12.6465 | 0
| 252 | 4 | 0 | 12.2599 | 0
| 252 | 5 | 0 | 12.0485 | 0
| 252 | 6 | 17.5657 | 12.0394 | 4.1328
| 252 | 7 | 112.2749 | 12.4259 | 24.5862
| 252 | 8 | 215.3839 | 13.2203 | 42.9522
| 252 | 9 | 301.6207 | 14.3339 | 54.5553
| 252 | 10 | 366.517 | 15.6425 | 60.3377
| 252 | 11 | 406.9763 | 16.9999 | 61.802
| 252 | 12 | 420.7364 | 18.2547 | 60.4396
| 252 | 13 | 406.9763 | 19.2666 | 57.3095
| 252 | 14 | 366.517 | 19.9228 | 52.6977
| 252 | 15 | 301.6207 | 20.15 | 46.0121
| 252 | 16 | 215.3839 | 19.9228 | 35.9218
| 252 | 17 | 112.2749 | 19.2666 | 20.8458
| 252 | 18 | 17.5657 | 18.2547 | 3.6011
| 252 | 19 | 0 | 18.7408 | 0
| 252 | 20 | 0 | 18.024 | 0
| 252 | 21 | 0 | 17.2181 | 0
| 252 | 22 | 0 | 16.3599 | 0
| 252 | 23 | 0 | 15.489 | 0
| 252 | 24 | 0 | 14.6451 | 0
| 253 | 1 | 0 | 13.6965 | 0
| 253 | 2 | 0 | 12.7701 | 0
| 253 | 3 | 0 | 12.0235 | 0
| 253 | 4 | 0 | 11.491 | 0
| 253 | 5 | 0 | 11.1967 | 0
| 253 | 6 | 15.0437 | 11.1749 | 3.6086
| 253 | 7 | 90.4065 | 11.6909 | 20.4219
| 253 | 8 | 170.6711 | 12.7697 | 35.5713
| 253 | 9 | 238.0641 | 14.2902 | 45.413
| 253 | 10 | 288.9245 | 16.0817 | 50.3579
| 253 | 11 | 320.672 | 17.9432 | 51.435
| 253 | 12 | 331.4739 | 19.6656 | 49.8421
| 253 | 13 | 320.672 | 21.0558 | 46.574
| 253 | 14 | 288.9245 | 21.9577 | 42.09
| 253 | 15 | 238.0641 | 22.27 | 36.1614
| 253 | 16 | 170.6711 | 21.9577 | 27.9346
| 253 | 17 | 90.4065 | 21.0558 | 16.2987
| 253 | 18 | 15.0437 | 19.6656 | 2.9865
| 253 | 19 | 0 | 20.3494 | 0
| 253 | 20 | 0 | 19.3721 | 0
| 253 | 21 | 0 | 18.2729 | 0
| 253 | 22 | 0 | 17.1021 | 0
| 253 | 23 | 0 | 15.9132 | 0
| 253 | 24 | 0 | 14.7604 | 0
| 254 | 1 | 0 | 14.4543 | 0
| 254 | 2 | 0 | 13.5733 | 0
| 254 | 3 | 0 | 12.8618 | 0
| 254 | 4 | 0 | 12.3522 | 0
| 254 | 5 | 0 | 12.0678 | 0
| 254 | 6 | 11.3218 | 12.0385 | 2.6746
| 254 | 7 | 203.6455 | 12.5166 | 41.673
| 254 | 8 | 434.8312 | 13.5339 | 71.5285
| 254 | 9 | 625.5571 | 14.9756 | 80.3528
| 254 | 10 | 767.5457 | 16.679 | 75.638
| 254 | 11 | 855.6533 | 18.452 | 65.4593
| 254 | 12 | 885.5689 | 20.0944 | 56.6329
| 254 | 13 | 855.6533 | 21.4209 | 53.0878
| 254 | 14 | 767.5457 | 22.2818 | 54.6951
| 254 | 15 | 625.5571 | 22.58 | 57.1862
| 254 | 16 | 434.8312 | 22.2818 | 53.0036
| 254 | 17 | 203.6455 | 21.4209 | 32.8421
| 254 | 18 | 11.3218 | 20.0944 | 2.2304
| 254 | 19 | 0 | 20.7619 | 0
| 254 | 20 | 0 | 19.8365 | 0
| 254 | 21 | 0 | 18.7953 | 0
| 254 | 22 | 0 | 17.6858 | 0
| 254 | 23 | 0 | 16.5585 | 0
| 254 | 24 | 0 | 15.4647 | 0
| 255 | 1 | 0 | 15.0029 | 0
| 255 | 2 | 0 | 14.0338 | 0
| 255 | 3 | 0 | 13.2496 | 0
| 255 | 4 | 0 | 12.6858 | 0
| 255 | 5 | 0 | 12.368 | 0
| 255 | 6 | 14.0197 | 12.3265 | 3.2865
| 255 | 7 | 148.9491 | 12.8382 | 31.4867
| 255 | 8 | 303.8033 | 13.9475 | 55.4208
| 255 | 9 | 432.4844 | 15.5285 | 67.0958
| 255 | 10 | 528.8096 | 17.4018 | 69.4633
| 255 | 11 | 588.7248 | 19.3549 | 66.3658
| 255 | 12 | 609.0853 | 21.1662 | 61.401
| 255 | 13 | 588.7248 | 22.6301 | 56.9754
| 255 | 14 | 528.8096 | 23.5807 | 53.5509
| 255 | 15 | 432.4844 | 23.91 | 49.4427
| 255 | 16 | 303.8033 | 23.5807 | 41.1684
| 255 | 17 | 148.9491 | 22.6301 | 24.3839
| 255 | 18 | 14.0197 | 21.1662 | 2.683
| 255 | 19 | 0 | 21.9195 | 0
| 255 | 20 | 0 | 20.9059 | 0
| 255 | 21 | 0 | 19.7652 | 0
| 255 | 22 | 0 | 18.5492 | 0
| 255 | 23 | 0 | 17.3129 | 0
| 255 | 24 | 0 | 16.1127 | 0
| 256 | 1 | 0 | 15.7018 | 0
| 256 | 2 | 0 | 14.6563 | 0
| 256 | 3 | 0 | 13.8084 | 0
| 256 | 4 | 0 | 13.1965 | 0
| 256 | 5 | 0 | 12.8482 | 0
| 256 | 6 | 12.5995 | 12.7938 | 2.9276
| 256 | 7 | 106.7953 | 13.3306 | 23.0048
| 256 | 8 | 210.3623 | 14.517 | 40.7831
| 256 | 9 | 297.0083 | 16.2176 | 51.2049
| 256 | 10 | 362.1995 | 18.2385 | 55.2859
| 256 | 11 | 402.8385 | 20.3491 | 54.8569
| 256 | 12 | 416.6593 | 22.3087 | 51.8864
| 256 | 13 | 402.8385 | 23.8936 | 47.9031
| 256 | 14 | 362.1995 | 24.9232 | 43.4946
| 256 | 15 | 297.0083 | 25.28 | 38.0968
| 256 | 16 | 210.3623 | 24.9232 | 30.1223
| 256 | 17 | 106.7953 | 23.8936 | 17.511
| 256 | 18 | 12.5995 | 22.3087 | 2.3438
| 256 | 19 | 0 | 23.1421 | 0
| 256 | 20 | 0 | 22.0531 | 0
| 256 | 21 | 0 | 20.8271 | 0
| 256 | 22 | 0 | 19.5196 | 0
| 256 | 23 | 0 | 18.1898 | 0
| 256 | 24 | 0 | 16.8977 | 0
| 257 | 1 | 0 | 17.6815 | 0
| 257 | 2 | 0 | 16.6948 | 0
| 257 | 3 | 0 | 15.893 | 0
| 257 | 4 | 0 | 15.3122 | 0
| 257 | 5 | 0 | 14.9786 | 0
| 257 | 6 | 10.7064 | 14.9183 | 2.3801
| 257 | 7 | 166.2703 | 15.4102 | 32.6274
| 257 | 8 | 349.8851 | 16.5197 | 56.9906
| 257 | 9 | 502.0531 | 18.1196 | 66.238
| 257 | 10 | 615.6834 | 20.0264 | 64.8654
| 257 | 11 | 686.2867 | 22.0213 | 58.2623
| 257 | 12 | 710.2701 | 23.8756 | 51.292
| 257 | 13 | 686.2867 | 25.3765 | 47.0485
| 257 | 14 | 615.6834 | 26.3519 | 45.8991
| 257 | 15 | 502.0531 | 26.69 | 45.2834
| 257 | 16 | 349.8851 | 26.3519 | 40.2371
| 257 | 17 | 166.2703 | 25.3765 | 24.5573
| 257 | 18 | 10.7064 | 23.8756 | 1.913
| 257 | 19 | 0 | 24.6816 | 0
| 257 | 20 | 0 | 23.6583 | 0
| 257 | 21 | 0 | 22.5058 | 0
| 257 | 22 | 0 | 21.2763 | 0
| 257 | 23 | 0 | 20.025 | 0
| 257 | 24 | 0 | 18.8085 | 0
| 258 | 1 | 0 | 18.5162 | 0
| 258 | 2 | 0 | 17.5543 | 0
| 258 | 3 | 0 | 16.771 | 0
| 258 | 4 | 0 | 16.2015 | 0
| 258 | 5 | 0 | 15.8714 | 0
| 258 | 6 | 8.3334 | 15.8042 | 1.8196
| 258 | 7 | 185.338 | 16.2693 | 35.0558
| 258 | 8 | 399.3934 | 17.3412 | 60.4477
| 258 | 9 | 576.3348 | 18.8961 | 67.3436
| 258 | 10 | 708.1725 | 20.7548 | 62.1295
| 258 | 11 | 790.0088 | 22.7029 | 51.9751
| 258 | 12 | 817.7984 | 24.5157 | 43.1248
| 258 | 13 | 790.0088 | 25.9842 | 39.3507
| 258 | 14 | 708.1725 | 26.939 | 40.8014
| 258 | 15 | 576.3348 | 27.27 | 43.8401
| 258 | 16 | 399.3934 | 26.939 | 41.7795
| 258 | 17 | 185.338 | 25.9842 | 26.2872
| 258 | 18 | 8.3334 | 24.5157 | 1.466
| 258 | 19 | 0 | 25.3208 | 0
| 258 | 20 | 0 | 24.3272 | 0
| 258 | 21 | 0 | 23.2079 | 0
| 258 | 22 | 0 | 22.0133 | 0
| 258 | 23 | 0 | 20.797 | 0
| 258 | 24 | 0 | 19.6135 | 0
| 259 | 1 | 0 | 18.8439 | 0
| 259 | 2 | 0 | 18.109 | 0
| 259 | 3 | 0 | 17.5094 | 0
| 259 | 4 | 0 | 17.0718 | 0
| 259 | 5 | 0 | 16.8159 | 0
| 259 | 6 | 8.4229 | 16.7584 | 1.7999
| 259 | 7 | 160.0271 | 17.1026 | 30.2354
| 259 | 8 | 339.8126 | 17.9138 | 53.5638
| 259 | 9 | 488.9053 | 19.098 | 63.1521
| 259 | 10 | 600.2587 | 20.5179 | 63.2127
| 259 | 11 | 669.4513 | 22.0087 | 58.5894
| 259 | 12 | 692.956 | 23.3976 | 53.4804
| 259 | 13 | 669.4513 | 24.5236 | 50.3902
| 259 | 14 | 600.2587 | 25.256 | 49.3618
| 259 | 15 | 488.9053 | 25.51 | 47.8854
| 259 | 16 | 339.8126 | 25.256 | 41.4133
| 259 | 17 | 160.0271 | 24.5236 | 24.452
| 259 | 18 | 8.4229 | 23.3976 | 1.5275
| 259 | 19 | 0 | 24.0274 | 0
| 259 | 20 | 0 | 23.2714 | 0
| 259 | 21 | 0 | 22.4196 | 0
| 259 | 22 | 0 | 21.51 | 0
| 259 | 23 | 0 | 20.5834 | 0
| 259 | 24 | 0 | 19.6812 | 0
| 260 | 1 | 0 | 18.4601 | 0
| 260 | 2 | 0 | 17.4791 | 0
| 260 | 3 | 0 | 16.6769 | 0
| 260 | 4 | 0 | 16.0896 | 0
| 260 | 5 | 0 | 15.7431 | 0
| 260 | 6 | 7.688 | 15.6583 | 1.6849
| 260 | 7 | 138.0157 | 16.1027 | 27.211
| 260 | 8 | 289.6974 | 17.1753 | 48.9156
| 260 | 9 | 415.8695 | 18.7511 | 59.0431
| 260 | 10 | 510.3184 | 20.6462 | 60.4073
| 260 | 11 | 569.0646 | 22.6397 | 56.7488
| 260 | 12 | 589.0275 | 24.4992 | 51.6161
| 260 | 13 | 569.0646 | 26.0077 | 47.4149
| 260 | 14 | 510.3184 | 26.9895 | 44.6427
| 260 | 15 | 415.8695 | 27.33 | 41.6684
| 260 | 16 | 289.6974 | 26.9895 | 35.0695
| 260 | 17 | 138.0157 | 26.0077 | 20.5534
| 260 | 18 | 7.688 | 24.4992 | 1.3539
| 260 | 19 | 0 | 25.3596 | 0
| 260 | 20 | 0 | 24.3545 | 0
| 260 | 21 | 0 | 23.2217 | 0
| 260 | 22 | 0 | 22.0115 | 0
| 260 | 23 | 0 | 20.7781 | 0
| 260 | 24 | 0 | 19.5764 | 0
| 261 | 1 | 0 | 19.7232 | 0
| 261 | 2 | 0 | 18.9268 | 0
| 261 | 3 | 0 | 18.2744 | 0
| 261 | 4 | 0 | 17.795 | 0
| 261 | 5 | 0 | 17.5099 | 0
| 261 | 6 | 5.837 | 17.4347 | 1.2304
| 261 | 7 | 162.5347 | 17.7831 | 30.1085
| 261 | 8 | 351.0455 | 18.6453 | 53.4838
| 261 | 9 | 507.295 | 19.9202 | 62.0765
| 261 | 10 | 623.902 | 21.4583 | 60.6001
| 261 | 11 | 696.3325 | 23.0793 | 54.4627
| 261 | 12 | 720.9339 | 24.5931 | 48.3729
| 261 | 13 | 696.3325 | 25.8221 | 45.1614
| 261 | 14 | 623.902 | 26.6224 | 44.9096
| 261 | 15 | 507.295 | 26.9 | 44.8327
| 261 | 16 | 351.0455 | 26.6224 | 39.8462
| 261 | 17 | 162.5347 | 25.8221 | 23.7452
| 261 | 18 | 5.837 | 24.5931 | 1.0269
| 261 | 19 | 0 | 25.3076 | 0
| 261 | 20 | 0 | 24.495 | 0
| 261 | 21 | 0 | 23.5789 | 0
| 261 | 22 | 0 | 22.5999 | 0
| 261 | 23 | 0 | 21.6015 | 0
| 261 | 24 | 0 | 20.6282 | 0
| 262 | 1 | 0 | 18.1649 | 0
| 262 | 2 | 0 | 17.6277 | 0
| 262 | 3 | 0 | 17.1868 | 0
| 262 | 4 | 0 | 16.8617 | 0
| 262 | 5 | 0 | 16.6668 | 0
| 262 | 6 | 3.8308 | 16.612 | 0.824
| 262 | 7 | 55.361 | 16.8386 | 11.4129
| 262 | 8 | 109.18 | 17.4143 | 21.3075
| 262 | 9 | 154.6414 | 18.2714 | 28.4644
| 262 | 10 | 189.0815 | 19.3086 | 32.8575
| 262 | 11 | 210.6138 | 20.4038 | 34.7857
| 262 | 12 | 217.9441 | 21.4278 | 34.6664
| 262 | 13 | 210.6138 | 22.2599 | 32.882
| 262 | 14 | 189.0815 | 22.8019 | 29.6407
| 262 | 15 | 154.6414 | 22.99 | 24.9108
| 262 | 16 | 109.18 | 22.8019 | 18.4429
| 262 | 17 | 55.361 | 22.2599 | 9.9513
| 262 | 18 | 3.8308 | 21.4278 | 0.73416
| 262 | 19 | 0 | 21.9207 | 0
| 262 | 20 | 0 | 21.3748 | 0
| 262 | 21 | 0 | 20.7592 | 0
| 262 | 22 | 0 | 20.101 | 0
| 262 | 23 | 0 | 19.4296 | 0
| 262 | 24 | 0 | 18.7745 | 0
| 263 | 1 | 0 | 16.4063 | 0
| 263 | 2 | 0 | 15.8955 | 0
| 263 | 3 | 0 | 15.4755 | 0
| 263 | 4 | 0 | 15.1647 | 0
| 263 | 5 | 0 | 14.9769 | 0
| 263 | 6 | 3.7882 | 14.9211 | 0.84606
| 263 | 7 | 94.0671 | 15.1284 | 19.6216
| 263 | 8 | 194.8515 | 15.6703 | 37.1415
| 263 | 9 | 279.2723 | 16.4825 | 48.5407
| 263 | 10 | 342.7914 | 17.4687 | 54.621
| 263 | 11 | 382.3865 | 18.5119 | 56.6832
| 263 | 12 | 395.852 | 19.4886 | 55.9853
| 263 | 13 | 382.3865 | 20.2828 | 53.3855
| 263 | 14 | 342.7914 | 20.8004 | 49.0592
| 263 | 15 | 279.2723 | 20.98 | 42.4239
| 263 | 16 | 194.8515 | 20.8004 | 32.2735
| 263 | 17 | 94.0671 | 20.2828 | 17.2604
| 263 | 18 | 3.7882 | 19.4886 | 0.7618
| 263 | 19 | 0 | 19.9676 | 0
| 263 | 20 | 0 | 19.4506 | 0
| 263 | 21 | 0 | 18.8674 | 0
| 263 | 22 | 0 | 18.2436 | 0
| 263 | 23 | 0 | 17.6069 | 0
| 263 | 24 | 0 | 16.9853 | 0
| 264 | 1 | 0 | 18.1685 | 0
| 264 | 2 | 0 | 17.263 | 0
| 264 | 3 | 0 | 16.517 | 0
| 264 | 4 | 0 | 15.9632 | 0
| 264 | 5 | 0 | 15.6261 | 0
| 264 | 6 | 2.6257 | 15.5209 | 0.57923
| 264 | 7 | 117.3052 | 15.8739 | 23.6282
| 264 | 8 | 250.3099 | 16.8243 | 44.1933
| 264 | 9 | 361.2531 | 18.259 | 55.1574
| 264 | 10 | 444.4292 | 20.0068 | 58.4484
| 264 | 11 | 496.1962 | 21.8593 | 56.8708
| 264 | 12 | 513.7914 | 23.5956 | 53.167
| 264 | 13 | 496.1962 | 25.0087 | 49.2602
| 264 | 14 | 444.4292 | 25.9301 | 45.628
| 264 | 15 | 361.2531 | 26.25 | 41.0988
| 264 | 16 | 250.3099 | 25.9301 | 33.0933
| 264 | 17 | 117.3052 | 25.0087 | 18.4097
| 264 | 18 | 2.6257 | 23.5956 | 0.47597
| 264 | 19 | 0 | 24.4632 | 0
| 264 | 20 | 0 | 23.5504 | 0
| 264 | 21 | 0 | 22.5204 | 0
| 264 | 22 | 0 | 21.4184 | 0
| 264 | 23 | 0 | 20.2929 | 0
| 264 | 24 | 0 | 19.1935 | 0
| 265 | 1 | 0 | 19.9168 | 0
| 265 | 2 | 0 | 18.9622 | 0
| 265 | 3 | 0 | 18.1742 | 0
| 265 | 4 | 0 | 17.5874 | 0
| 265 | 5 | 0 | 17.2274 | 0
| 265 | 6 | 1.2554 | 17.1102 | 0.26749
| 265 | 7 | 83.2021 | 17.4669 | 16.5453
| 265 | 8 | 174.0627 | 18.4582 | 31.3663
| 265 | 9 | 250.3076 | 19.9653 | 40.3641
| 265 | 10 | 307.7413 | 21.8076 | 44.1749
| 265 | 11 | 343.5603 | 23.7641 | 44.1703
| 265 | 12 | 355.7436 | 25.6001 | 41.8961
| 265 | 13 | 343.5603 | 27.0956 | 38.5961
| 265 | 14 | 307.7413 | 28.0713 | 34.7876
| 265 | 15 | 250.3076 | 28.41 | 30.0701
| 265 | 16 | 174.0627 | 28.0713 | 23.2175
| 265 | 17 | 83.2021 | 27.0956 | 12.6438
| 265 | 18 | 1.2554 | 25.6001 | 0.21558
| 265 | 19 | 0 | 26.5343 | 0
| 265 | 20 | 0 | 25.5759 | 0
| 265 | 21 | 0 | 24.4939 | 0
| 265 | 22 | 0 | 23.3359 | 0
| 265 | 23 | 0 | 22.1526 | 0
| 265 | 24 | 0 | 20.996 | 0
| 266 | 1 | 0 | 12.0247 | 0
| 266 | 2 | 0 | 11.6036 | 0
| 266 | 3 | 0 | 11.2553 | 0
| 266 | 4 | 0 | 10.9951 | 0
| 266 | 5 | 0 | 10.8343 | 0
| 266 | 6 | 0.033275 | 10.78 | 0.0081216
| 266 | 7 | 46.4228 | 10.9304 | 10.9691
| 266 | 8 | 94.7441 | 11.363 | 21.4905
| 266 | 9 | 135.6258 | 12.0255 | 29.4821
| 266 | 10 | 166.6235 | 12.8381 | 34.7749
| 266 | 11 | 186.0102 | 13.7028 | 37.4889
| 266 | 12 | 192.6109 | 14.5152 | 37.8636
| 266 | 13 | 186.0102 | 15.1776 | 36.1529
| 266 | 14 | 166.6235 | 15.6099 | 32.5257
| 266 | 15 | 135.6258 | 15.76 | 27.0155
| 266 | 16 | 94.7441 | 15.6099 | 19.5309
| 266 | 17 | 46.4228 | 15.1776 | 10.0089
| 266 | 18 | 0.033275 | 14.5152 | 0.0075163
| 266 | 19 | 0 | 14.936 | 0
| 266 | 20 | 0 | 14.5149 | 0
| 266 | 21 | 0 | 14.0393 | 0
| 266 | 22 | 0 | 13.53 | 0
| 266 | 23 | 0 | 13.0095 | 0
| 266 | 24 | 0 | 12.5003 | 0
| 267 | 1 | 0 | 12.2542 | 0
| 267 | 2 | 0 | 12.0172 | 0
| 267 | 3 | 0 | 11.8208 | 0
| 267 | 4 | 0 | 11.6736 | 0
| 267 | 5 | 0 | 11.582 | 0
| 267 | 6 | 0 | 11.55 | 0
| 267 | 7 | 22.0869 | 11.6308 | 5.2253
| 267 | 8 | 44.4175 | 11.8715 | 10.3053
| 267 | 9 | 63.4407 | 12.243 | 14.4204
| 267 | 10 | 77.9445 | 12.7003 | 17.3715
| 267 | 11 | 87.037 | 13.1878 | 19.0709
| 267 | 12 | 90.1353 | 13.6465 | 19.5059
| 267 | 13 | 87.037 | 14.0207 | 18.7178
| 267 | 14 | 77.9445 | 14.2651 | 16.7775
| 267 | 15 | 63.4407 | 14.35 | 13.7694
| 267 | 16 | 44.4175 | 14.2651 | 9.7875
| 267 | 17 | 22.0869 | 14.0207 | 4.9683
| 267 | 18 | 0 | 14.0835 | 0
| 267 | 19 | 0 | 13.8882 | 0
| 267 | 20 | 0 | 13.6521 | 0
| 267 | 21 | 0 | 13.3854 | 0
| 267 | 22 | 0 | 13.0997 | 0
| 267 | 23 | 0 | 12.8075 | 0
| 267 | 24 | 0 | 12.5215 | 0
| 268 | 1 | 0 | 10.8869 | 0
| 268 | 2 | 0 | 10.4861 | 0
| 268 | 3 | 0 | 10.1535 | 0
| 268 | 4 | 0 | 9.9033 | 0
| 268 | 5 | 0 | 9.7466 | 0
| 268 | 6 | 0 | 9.6901 | 0
| 268 | 7 | 10.6103 | 9.8202 | 2.6223
| 268 | 8 | 21.3201 | 10.2225 | 5.1926
| 268 | 9 | 30.4789 | 10.8484 | 7.2879
| 268 | 10 | 37.4833 | 11.6214 | 8.7817
| 268 | 11 | 41.8802 | 12.4473 | 9.6153
| 268 | 12 | 43.3791 | 13.2254 | 9.7852
| 268 | 13 | 41.8802 | 13.8607 | 9.327
| 268 | 14 | 37.4833 | 14.2758 | 8.2971
| 268 | 15 | 30.4789 | 14.42 | 6.7578
| 268 | 16 | 21.3201 | 14.2758 | 4.7718
| 268 | 17 | 10.6103 | 13.8607 | 2.4135
| 268 | 18 | 0 | 13.9713 | 0
| 268 | 19 | 0 | 13.6424 | 0
| 268 | 20 | 0 | 13.2447 | 0
| 268 | 21 | 0 | 12.7953 | 0
| 268 | 22 | 0 | 12.3138 | 0
| 268 | 23 | 0 | 11.821 | 0
| 268 | 24 | 0 | 11.3384 | 0
| 269 | 1 | 0 | 9.218 | 0
| 269 | 2 | 0 | 8.7489 | 0
| 269 | 3 | 0 | 8.3589 | 0
| 269 | 4 | 0 | 8.0648 | 0
| 269 | 5 | 0 | 7.8792 | 0
| 269 | 6 | 0 | 7.8103 | 0
| 269 | 7 | 53.0086 | 7.9549 | 13.2402
| 269 | 8 | 112.8548 | 8.4202 | 26.9048
| 269 | 9 | 163.3779 | 9.1499 | 37.1128
| 269 | 10 | 201.6041 | 10.0543 | 43.7354
| 269 | 11 | 225.4891 | 11.0226 | 47.0339
| 269 | 12 | 233.6186 | 11.936 | 47.4014
| 269 | 13 | 225.4891 | 12.6825 | 45.2112
| 269 | 14 | 201.6041 | 13.1704 | 40.6759
| 269 | 15 | 163.3779 | 13.34 | 33.7789
| 269 | 16 | 112.8548 | 13.1704 | 24.294
| 269 | 17 | 53.0086 | 12.6825 | 12.0198
| 269 | 18 | 0 | 12.8171 | 0
| 269 | 19 | 0 | 12.4338 | 0
| 269 | 20 | 0 | 11.9702 | 0
| 269 | 21 | 0 | 11.4461 | 0
| 269 | 22 | 0 | 10.8844 | 0
| 269 | 23 | 0 | 10.3093 | 0
| 269 | 24 | 0 | 9.7457 | 0
| 270 | 1 | 0 | 9.1323 | 0
| 270 | 2 | 0 | 8.4455 | 0
| 270 | 3 | 0 | 7.8734 | 0
| 270 | 4 | 0 | 7.4406 | 0
| 270 | 5 | 0 | 7.1658 | 0
| 270 | 6 | 0 | 7.0609 | 0
| 270 | 7 | 123.8955 | 7.2616 | 30.0278
| 270 | 8 | 280.4996 | 7.9347 | 60.3782
| 270 | 9 | 410.9279 | 8.9989 | 78.1667
| 270 | 10 | 508.4583 | 10.323 | 85.8933
| 270 | 11 | 569.0842 | 11.7435 | 86.9472
| 270 | 12 | 589.6812 | 13.0853 | 84.3926
| 270 | 13 | 569.0842 | 14.1827 | 80.1871
| 270 | 14 | 508.4583 | 14.9005 | 74.5586
| 270 | 15 | 410.9279 | 15.15 | 65.8571
| 270 | 16 | 280.4996 | 14.9005 | 50.8627
| 270 | 17 | 123.8955 | 14.1827 | 25.8518
| 270 | 18 | 0 | 14.3875 | 0
| 270 | 19 | 0 | 13.8286 | 0
| 270 | 20 | 0 | 13.1522 | 0
| 270 | 21 | 0 | 12.3876 | 0
| 270 | 22 | 0 | 11.5676 | 0
| 270 | 23 | 0 | 10.7278 | 0
| 270 | 24 | 0 | 9.9041 | 0
| 271 | 1 | 0 | 9.6358 | 0
| 271 | 2 | 0 | 8.7997 | 0
| 271 | 3 | 0 | 8.1019 | 0
| 271 | 4 | 0 | 7.5726 | 0
| 271 | 5 | 0 | 7.2343 | 0
| 271 | 6 | 0 | 7.1017 | 0
| 271 | 7 | 79.7831 | 7.3328 | 19.8445
| 271 | 8 | 177.6029 | 8.1421 | 40.8313
| 271 | 9 | 259.6736 | 9.4326 | 54.8242
| 271 | 10 | 321.4218 | 11.0441 | 62.3179
| 271 | 11 | 359.9088 | 12.7767 | 64.6349
| 271 | 12 | 372.9967 | 14.4154 | 63.2656
| 271 | 13 | 359.9088 | 15.7569 | 59.4113
| 271 | 14 | 321.4218 | 16.6348 | 53.5667
| 271 | 15 | 259.6736 | 16.94 | 45.3302
| 271 | 16 | 177.6029 | 16.6348 | 33.4857
| 271 | 17 | 79.7831 | 15.7569 | 16.5713
| 271 | 18 | 0 | 16.0157 | 0
| 271 | 19 | 0 | 15.3379 | 0
| 271 | 20 | 0 | 14.5176 | 0
| 271 | 21 | 0 | 13.59 | 0
| 271 | 22 | 0 | 12.5948 | 0
| 271 | 23 | 0 | 11.575 | 0
| 271 | 24 | 0 | 10.5743 | 0
| 272 | 1 | 0 | 9.9687 | 0
| 272 | 2 | 0 | 8.8538 | 0
| 272 | 3 | 0 | 7.9218 | 0
| 272 | 4 | 0 | 7.2126 | 0
| 272 | 5 | 0 | 6.7566 | 0
| 272 | 6 | 0 | 6.5733 | 0
| 272 | 7 | 157.8545 | 6.8639 | 37.7481
| 272 | 8 | 369.3604 | 7.9294 | 74.5202
| 272 | 9 | 544.7382 | 9.6433 | 90.8176
| 272 | 10 | 675.2967 | 11.7917 | 92.1009
| 272 | 11 | 756.2892 | 14.1065 | 85.2994
| 272 | 12 | 783.7856 | 16.2988 | 76.7528
| 272 | 13 | 756.2892 | 18.095 | 70.6092
| 272 | 14 | 675.2967 | 19.271 | 67.5037
| 272 | 15 | 544.7382 | 19.68 | 64.1914
| 272 | 16 | 369.3604 | 19.271 | 54.1192
| 272 | 17 | 157.8545 | 18.095 | 29.1142
| 272 | 18 | 0 | 18.4525 | 0
| 272 | 19 | 0 | 17.5524 | 0
| 272 | 20 | 0 | 16.4626 | 0
| 272 | 21 | 0 | 15.2298 | 0
| 272 | 22 | 0 | 13.907 | 0
| 272 | 23 | 0 | 12.5506 | 0
| 272 | 24 | 0 | 11.2189 | 0
| 273 | 1 | 0 | 11.4714 | 0
| 273 | 2 | 0 | 10.1981 | 0
| 273 | 3 | 0 | 9.1318 | 0
| 273 | 4 | 0 | 8.3181 | 0
| 273 | 5 | 0 | 7.7917 | 0
| 273 | 6 | 0 | 7.5752 | 0
| 273 | 7 | 159.0209 | 7.8872 | 37.2063
| 273 | 8 | 375.0603 | 9.0883 | 73.2281
| 273 | 9 | 554.1832 | 11.0376 | 87.8326
| 273 | 10 | 687.4768 | 13.4906 | 86.7999
| 273 | 11 | 770.1494 | 16.1392 | 77.6139
| 273 | 12 | 798.214 | 18.6512 | 67.2682
| 273 | 13 | 770.1494 | 20.7112 | 60.4663
| 273 | 14 | 687.4768 | 22.0606 | 58.1074
| 273 | 15 | 554.1832 | 22.53 | 56.816
| 273 | 16 | 375.0603 | 22.0606 | 49.5337
| 273 | 17 | 159.0209 | 20.7112 | 27.275
| 273 | 18 | 0 | 21.1339 | 0
| 273 | 19 | 0 | 20.1099 | 0
| 273 | 20 | 0 | 18.8699 | 0
| 273 | 21 | 0 | 17.4668 | 0
| 273 | 22 | 0 | 15.9606 | 0
| 273 | 23 | 0 | 14.4155 | 0
| 273 | 24 | 0 | 12.8976 | 0
| 274 | 1 | 0 | 12.9359 | 0
| 274 | 2 | 0 | 11.7552 | 0
| 274 | 3 | 0 | 10.7648 | 0
| 274 | 4 | 0 | 10.0069 | 0
| 274 | 5 | 0 | 9.5137 | 0
| 274 | 6 | 0 | 9.3062 | 0
| 274 | 7 | 103.3434 | 9.5775 | 24.2044
| 274 | 8 | 240.7164 | 10.6762 | 50.0584
| 274 | 9 | 355.463 | 12.4761 | 64.5974
| 274 | 10 | 441.3983 | 14.7499 | 69.5537
| 274 | 11 | 494.8488 | 17.2105 | 68.0209
| 274 | 12 | 513.0118 | 19.5474 | 63.2611
| 274 | 13 | 494.8488 | 21.4655 | 57.7669
| 274 | 14 | 441.3983 | 22.7226 | 52.4155
| 274 | 15 | 355.463 | 23.16 | 46.1024
| 274 | 16 | 240.7164 | 22.7226 | 35.9366
| 274 | 17 | 103.3434 | 21.4655 | 18.2214
| 274 | 18 | 0 | 21.8708 | 0
| 274 | 19 | 0 | 20.925 | 0
| 274 | 20 | 0 | 19.7794 | 0
| 274 | 21 | 0 | 18.4829 | 0
| 274 | 22 | 0 | 17.0905 | 0
| 274 | 23 | 0 | 15.6616 | 0
| 274 | 24 | 0 | 14.2568 | 0
| 275 | 1 | 0 | 17.835 | 0
| 275 | 2 | 0 | 16.9901 | 0
| 275 | 3 | 0 | 16.2802 | 0
| 275 | 4 | 0 | 15.7354 | 0
| 275 | 5 | 0 | 15.3788 | 0
| 275 | 6 | 0 | 15.2256 | 0
| 275 | 7 | 88.7084 | 15.4069 | 18.4559
| 275 | 8 | 207.6065 | 16.1823 | 38.6522
| 275 | 9 | 307.157 | 17.4648 | 50.6146
| 275 | 10 | 381.8519 | 19.0913 | 55.5576
| 275 | 11 | 428.349 | 20.8555 | 55.6114
| 275 | 12 | 444.1536 | 22.5333 | 52.9659
| 275 | 13 | 428.349 | 23.9116 | 49.2363
| 275 | 14 | 381.8519 | 24.8154 | 44.913
| 275 | 15 | 307.157 | 25.13 | 39.1485
| 275 | 16 | 207.6065 | 24.8154 | 29.9238
| 275 | 17 | 88.7084 | 23.9116 | 14.7818
| 275 | 18 | 0 | 24.2112 | 0
| 275 | 19 | 0 | 23.537 | 0
| 275 | 20 | 0 | 22.7203 | 0
| 275 | 21 | 0 | 21.7957 | 0
| 275 | 22 | 0 | 20.8023 | 0
| 275 | 23 | 0 | 19.7824 | 0
| 275 | 24 | 0 | 18.7791 | 0
| 276 | 1 | 0 | 17.5272 | 0
| 276 | 2 | 0 | 17.1552 | 0
| 276 | 3 | 0 | 16.8421 | 0
| 276 | 4 | 0 | 16.6012 | 0
| 276 | 5 | 0 | 16.4426 | 0
| 276 | 6 | 0 | 16.373 | 0
| 276 | 7 | 84.5786 | 16.4473 | 17.2213
| 276 | 8 | 199.9028 | 16.7839 | 36.8666
| 276 | 9 | 296.5246 | 17.3461 | 49.5138
| 276 | 10 | 369.0464 | 18.062 | 56.2636
| 276 | 11 | 414.1967 | 18.8403 | 58.7312
| 276 | 12 | 429.5442 | 19.5815 | 58.3536
| 276 | 13 | 414.1967 | 20.1909 | 56.0067
| 276 | 14 | 369.0464 | 20.5908 | 51.7188
| 276 | 15 | 296.5246 | 20.73 | 44.6271
| 276 | 16 | 199.9028 | 20.5908 | 33.1605
| 276 | 17 | 84.5786 | 20.1909 | 15.6793
| 276 | 18 | 0 | 20.3271 | 0
| 276 | 19 | 0 | 20.0314 | 0
| 276 | 20 | 0 | 19.6731 | 0
| 276 | 21 | 0 | 19.2673 | 0
| 276 | 22 | 0 | 18.8313 | 0
| 276 | 23 | 0 | 18.3833 | 0
| 276 | 24 | 0 | 17.9424 | 0
| 277 | 1 | 0 | 16.6235 | 0
| 277 | 2 | 0 | 15.9506 | 0
| 277 | 3 | 0 | 15.3834 | 0
| 277 | 4 | 0 | 14.9458 | 0
| 277 | 5 | 0 | 14.6561 | 0
| 277 | 6 | 0 | 14.5266 | 0
| 277 | 7 | 18.6559 | 14.651 | 4.149
| 277 | 8 | 43.4967 | 15.251 | 9.3818
| 277 | 9 | 64.656 | 16.2632 | 13.4188
| 277 | 10 | 80.7752 | 17.5577 | 16.0568
| 277 | 11 | 90.8765 | 18.968 | 17.3009
| 277 | 12 | 94.318 | 20.3132 | 17.2889
| 277 | 13 | 90.8765 | 21.4202 | 16.2157
| 277 | 14 | 80.7752 | 22.1469 | 14.2515
| 277 | 15 | 64.656 | 22.4 | 11.4865
| 277 | 16 | 43.4967 | 22.1469 | 7.9211
| 277 | 17 | 18.6559 | 21.4202 | 3.5339
| 277 | 18 | 0 | 21.6742 | 0
| 277 | 19 | 0 | 21.1414 | 0
| 277 | 20 | 0 | 20.4956 | 0
| 277 | 21 | 0 | 19.7642 | 0
| 277 | 22 | 0 | 18.9778 | 0
| 277 | 23 | 0 | 18.1696 | 0
| 277 | 24 | 0 | 17.3737 | 0
| 278 | 1 | 0 | 17.3406 | 0
| 278 | 2 | 0 | 16.6784 | 0
| 278 | 3 | 0 | 16.1192 | 0
| 278 | 4 | 0 | 15.6866 | 0
| 278 | 5 | 0 | 15.3988 | 0
| 278 | 6 | 0 | 15.2677 | 0
| 278 | 7 | 71.7398 | 15.3805 | 15.12
| 278 | 8 | 173.0881 | 15.9622 | 33.3203
| 278 | 9 | 258.1907 | 16.9539 | 45.1121
| 278 | 10 | 322.1654 | 18.2275 | 51.1552
| 278 | 11 | 362.0203 | 19.6183 | 52.8358
| 278 | 12 | 375.5708 | 20.9466 | 51.6093
| 278 | 13 | 362.0203 | 22.0409 | 48.5646
| 278 | 14 | 322.1654 | 22.7596 | 44.0445
| 278 | 15 | 258.1907 | 23.01 | 37.4973
| 278 | 16 | 173.0881 | 22.7596 | 27.5905
| 278 | 17 | 71.7398 | 22.0409 | 12.7931
| 278 | 18 | 0 | 22.2985 | 0
| 278 | 19 | 0 | 21.7761 | 0
| 278 | 20 | 0 | 21.1428 | 0
| 278 | 21 | 0 | 20.4253 | 0
| 278 | 22 | 0 | 19.6536 | 0
| 278 | 23 | 0 | 18.8601 | 0
| 278 | 24 | 0 | 18.0782 | 0
| 279 | 1 | 0 | 14.1919 | 0
| 279 | 2 | 0 | 13.5958 | 0
| 279 | 3 | 0 | 13.0918 | 0
| 279 | 4 | 0 | 12.7008 | 0
| 279 | 5 | 0 | 12.4393 | 0
| 279 | 6 | 0 | 12.3181 | 0
| 279 | 7 | 138.873 | 12.4111 | 29.8585
| 279 | 8 | 341.7244 | 12.9266 | 62.0654
| 279 | 9 | 510.3833 | 13.815 | 77.3895
| 279 | 10 | 635.941 | 14.9607 | 80.7278
| 279 | 11 | 713.8168 | 16.2148 | 77.7938
| 279 | 12 | 740.2527 | 17.4144 | 73.3722
| 279 | 13 | 713.8168 | 18.4035 | 70.1854
| 279 | 14 | 635.941 | 19.0535 | 68.0521
| 279 | 15 | 510.3833 | 19.28 | 63.8058
| 279 | 16 | 341.7244 | 19.0535 | 51.8691
| 279 | 17 | 138.873 | 18.4035 | 25.8059
| 279 | 18 | 0 | 18.6422 | 0
| 279 | 19 | 0 | 18.1738 | 0
| 279 | 20 | 0 | 17.6058 | 0
| 279 | 21 | 0 | 16.9622 | 0
| 279 | 22 | 0 | 16.2697 | 0
| 279 | 23 | 0 | 15.5573 | 0
| 279 | 24 | 0 | 14.8549 | 0
| 280 | 1 | 0 | 13.9836 | 0
| 280 | 2 | 0 | 13.4026 | 0
| 280 | 3 | 0 | 12.9104 | 0
| 280 | 4 | 0 | 12.5277 | 0
| 280 | 5 | 0 | 12.2704 | 0
| 280 | 6 | 0 | 12.1492 | 0
| 280 | 7 | 98.1633 | 12.2317 | 21.7997
| 280 | 8 | 243.2421 | 12.7263 | 48.0617
| 280 | 9 | 364.5106 | 13.5881 | 63.7657
| 280 | 10 | 455.2214 | 14.7045 | 70.8749
| 280 | 11 | 511.6042 | 15.9294 | 72.2113
| 280 | 12 | 530.7586 | 17.1028 | 70.3347
| 280 | 13 | 511.6042 | 18.0713 | 66.875
| 280 | 14 | 455.2214 | 18.7081 | 61.9992
| 280 | 15 | 364.5106 | 18.93 | 54.2829
| 280 | 16 | 243.2421 | 18.7081 | 40.9757
| 280 | 17 | 98.1633 | 18.0713 | 19.008
| 280 | 18 | 0 | 18.3107 | 0
| 280 | 19 | 0 | 17.8557 | 0
| 280 | 20 | 0 | 17.304 | 0
| 280 | 21 | 0 | 16.6786 | 0
| 280 | 22 | 0 | 16.0055 | 0
| 280 | 23 | 0 | 15.3128 | 0
| 280 | 24 | 0 | 14.6293 | 0
| 281 | 1 | 0 | 12.9044 | 0
| 281 | 2 | 0 | 12.4514 | 0
| 281 | 3 | 0 | 12.0671 | 0
| 281 | 4 | 0 | 11.7675 | 0
| 281 | 5 | 0 | 11.5651 | 0
| 281 | 6 | 0 | 11.4682 | 0
| 281 | 7 | 91.2758 | 11.5262 | 20.6794
| 281 | 8 | 228.6792 | 11.9055 | 46.605
| 281 | 9 | 343.654 | 12.5741 | 62.9049
| 281 | 10 | 429.716 | 13.4441 | 71.2095
| 281 | 11 | 483.2245 | 14.4009 | 73.8897
| 281 | 12 | 501.4041 | 15.3189 | 73.0409
| 281 | 13 | 483.2245 | 16.0771 | 69.9451
| 281 | 14 | 429.716 | 16.5761 | 64.6551
| 281 | 15 | 343.654 | 16.75 | 55.9162
| 281 | 16 | 228.6792 | 16.5761 | 41.4036
| 281 | 17 | 91.2758 | 16.0771 | 18.6564
| 281 | 18 | 0 | 16.269 | 0
| 281 | 19 | 0 | 15.9157 | 0
| 281 | 20 | 0 | 15.4871 | 0
| 281 | 21 | 0 | 15.0011 | 0
| 281 | 22 | 0 | 14.4778 | 0
| 281 | 23 | 0 | 13.9391 | 0
| 281 | 24 | 0 | 13.4072 | 0
| 282 | 1 | 0 | 11.6058 | 0
| 282 | 2 | 0 | 11.3325 | 0
| 282 | 3 | 0 | 11.1003 | 0
| 282 | 4 | 0 | 10.9188 | 0
| 282 | 5 | 0 | 10.7955 | 0
| 282 | 6 | 0 | 10.7356 | 0
| 282 | 7 | 77.2704 | 10.7669 | 17.9568
| 282 | 8 | 196.1554 | 10.992 | 41.8203
| 282 | 9 | 295.8624 | 11.3934 | 58.0099
| 282 | 10 | 370.6392 | 11.9181 | 67.5065
| 282 | 11 | 417.1702 | 12.4966 | 71.852
| 282 | 12 | 432.9839 | 13.0524 | 72.3617
| 282 | 13 | 417.1702 | 13.5119 | 69.7891
| 282 | 14 | 370.6392 | 13.8145 | 64.0834
| 282 | 15 | 295.8624 | 13.92 | 54.3695
| 282 | 16 | 196.1554 | 13.8145 | 39.124
| 282 | 17 | 77.2704 | 13.5119 | 16.9238
| 282 | 18 | 0 | 13.6309 | 0
| 282 | 19 | 0 | 13.4185 | 0
| 282 | 20 | 0 | 13.1607 | 0
| 282 | 21 | 0 | 12.8684 | 0
| 282 | 22 | 0 | 12.5536 | 0
| 282 | 23 | 0 | 12.2293 | 0
| 282 | 24 | 0 | 11.9089 | 0
| 283 | 1 | 0 | 10.4146 | 0
| 283 | 2 | 0 | 10.2268 | 0
| 283 | 3 | 0 | 10.067 | 0
| 283 | 4 | 0 | 9.9419 | 0
| 283 | 5 | 0 | 9.8565 | 0
| 283 | 6 | 0 | 9.8143 | 0
| 283 | 7 | 49.1612 | 9.8333 | 11.8583
| 283 | 8 | 127.4105 | 9.9853 | 29.1215
| 283 | 9 | 193.4036 | 10.2596 | 42.0044
| 283 | 10 | 243.1561 | 10.6198 | 50.5422
| 283 | 11 | 274.1878 | 11.018 | 55.1658
| 283 | 12 | 284.7428 | 11.4012 | 56.3008
| 283 | 13 | 274.1878 | 11.7183 | 54.2308
| 283 | 14 | 243.1561 | 11.9271 | 48.9941
| 283 | 15 | 193.4036 | 12 | 40.3651
| 283 | 16 | 127.4105 | 11.9271 | 27.9166
| 283 | 17 | 49.1612 | 11.7183 | 11.407
| 283 | 18 | 0 | 11.8022 | 0
| 283 | 19 | 0 | 11.6568 | 0
| 283 | 20 | 0 | 11.4803 | 0
| 283 | 21 | 0 | 11.2801 | 0
| 283 | 22 | 0 | 11.0645 | 0
| 283 | 23 | 0 | 10.8422 | 0
| 283 | 24 | 0 | 10.6226 | 0
| 284 | 1 | 0 | 11.4751 | 0
| 284 | 2 | 0 | 10.8523 | 0
| 284 | 3 | 0 | 10.3216 | 0
| 284 | 4 | 0 | 9.9047 | 0
| 284 | 5 | 0 | 9.619 | 0
| 284 | 6 | 0 | 9.476 | 0
| 284 | 7 | 22.394 | 9.5309 | 5.5259
| 284 | 8 | 59.98 | 10.026 | 14.3129
| 284 | 9 | 91.9183 | 10.9312 | 21.0823
| 284 | 10 | 116.1727 | 12.1255 | 25.5408
| 284 | 11 | 131.3499 | 13.4488 | 27.7276
| 284 | 12 | 136.5181 | 14.7241 | 27.8634
| 284 | 13 | 131.3499 | 15.7807 | 26.236
| 284 | 14 | 116.1727 | 16.477 | 23.0788
| 284 | 15 | 91.9183 | 16.72 | 18.491
| 284 | 16 | 59.98 | 16.477 | 12.4285
| 284 | 17 | 22.394 | 15.7807 | 4.8443
| 284 | 18 | 0 | 16.0663 | 0
| 284 | 19 | 0 | 15.5857 | 0
| 284 | 20 | 0 | 15.0024 | 0
| 284 | 21 | 0 | 14.3405 | 0
| 284 | 22 | 0 | 13.6271 | 0
| 284 | 23 | 0 | 12.8916 | 0
| 284 | 24 | 0 | 12.1643 | 0
| 285 | 1 | 0 | 14.2359 | 0
| 285 | 2 | 0 | 13.2437 | 0
| 285 | 3 | 0 | 12.3969 | 0
| 285 | 4 | 0 | 11.7303 | 0
| 285 | 5 | 0 | 11.2711 | 0
| 285 | 6 | 0 | 11.0382 | 0
| 285 | 7 | 67.763 | 11.1131 | 15.7311
| 285 | 8 | 179.4224 | 11.8875 | 37.9272
| 285 | 9 | 273.2239 | 13.322 | 51.9463
| 285 | 10 | 343.6165 | 15.2235 | 58.4665
| 285 | 11 | 387.4286 | 17.336 | 59.3522
| 285 | 12 | 402.3192 | 19.3749 | 56.7267
| 285 | 13 | 387.4286 | 21.0657 | 52.3149
| 285 | 14 | 343.6165 | 22.1808 | 46.824
| 285 | 15 | 273.2239 | 22.57 | 39.6409
| 285 | 16 | 179.4224 | 22.1808 | 28.933
| 285 | 17 | 67.763 | 21.0657 | 12.4467
| 285 | 18 | 0 | 21.5324 | 0
| 285 | 19 | 0 | 20.7695 | 0
| 285 | 20 | 0 | 19.8434 | 0
| 285 | 21 | 0 | 18.792 | 0
| 285 | 22 | 0 | 17.6586 | 0
| 285 | 23 | 0 | 16.4896 | 0
| 285 | 24 | 0 | 15.3329 | 0
| 286 | 1 | 0 | 17.1696 | 0
| 286 | 2 | 0 | 16.3065 | 0
| 286 | 3 | 0 | 15.5688 | 0
| 286 | 4 | 0 | 14.9867 | 0
| 286 | 5 | 0 | 14.584 | 0
| 286 | 6 | 0 | 14.3771 | 0
| 286 | 7 | 87.574 | 14.4315 | 18.651
| 286 | 8 | 232.4451 | 15.0924 | 43.6318
| 286 | 9 | 353.7651 | 16.3334 | 57.7348
| 286 | 10 | 444.4737 | 17.9864 | 62.8246
| 286 | 11 | 500.8338 | 19.8275 | 62.0045
| 286 | 12 | 519.9774 | 21.6073 | 58.3526
| 286 | 13 | 500.8338 | 23.0847 | 54.0598
| 286 | 14 | 444.4737 | 24.0597 | 49.6784
| 286 | 15 | 353.7651 | 24.4 | 43.8373
| 286 | 16 | 232.4451 | 24.0597 | 33.4807
| 286 | 17 | 87.574 | 23.0847 | 14.9605
| 286 | 18 | 0 | 23.5008 | 0
| 286 | 19 | 0 | 22.8395 | 0
| 286 | 20 | 0 | 22.0366 | 0
| 286 | 21 | 0 | 21.1249 | 0
| 286 | 22 | 0 | 20.1417 | 0
| 286 | 23 | 0 | 19.1272 | 0
| 286 | 24 | 0 | 18.1228 | 0
| 287 | 1 | 0 | 17.8448 | 0
| 287 | 2 | 0 | 16.9202 | 0
| 287 | 3 | 0 | 16.1289 | 0
| 287 | 4 | 0 | 15.503 | 0
| 287 | 5 | 0 | 15.0681 | 0
| 287 | 6 | 0 | 14.8418 | 0
| 287 | 7 | 32.9185 | 14.8889 | 7.2113
| 287 | 8 | 92.7833 | 15.5831 | 19.1665
| 287 | 9 | 143.4608 | 16.905 | 27.6051
| 287 | 10 | 181.7737 | 18.6746 | 32.351
| 287 | 11 | 205.6985 | 20.6506 | 33.8805
| 287 | 12 | 213.8396 | 22.5639 | 32.964
| 287 | 13 | 205.6985 | 24.1537 | 30.3713
| 287 | 14 | 181.7737 | 25.2035 | 26.5714
| 287 | 15 | 143.4608 | 25.57 | 21.5513
| 287 | 16 | 92.7833 | 25.2035 | 14.8195
| 287 | 17 | 32.9185 | 24.1537 | 5.726
| 287 | 18 | 0 | 24.6103 | 0
| 287 | 19 | 0 | 23.9044 | 0
| 287 | 20 | 0 | 23.0472 | 0
| 287 | 21 | 0 | 22.0736 | 0
| 287 | 22 | 0 | 21.0232 | 0
| 287 | 23 | 0 | 19.9389 | 0
| 287 | 24 | 0 | 18.8649 | 0
| 288 | 1 | 0 | 16.6258 | 0
| 288 | 2 | 0 | 15.6174 | 0
| 288 | 3 | 0 | 14.753 | 0
| 288 | 4 | 0 | 14.0679 | 0
| 288 | 5 | 0 | 13.5897 | 0
| 288 | 6 | 0 | 13.3379 | 0
| 288 | 7 | 124.7602 | 13.3773 | 26.5051
| 288 | 8 | 331.5077 | 14.1193 | 58.7998
| 288 | 9 | 503.933 | 15.5529 | 72.6411
| 288 | 10 | 632.1516 | 17.4816 | 72.8504
| 288 | 11 | 711.6121 | 19.6411 | 65.9184
| 288 | 12 | 738.5767 | 21.7353 | 57.8526
| 288 | 13 | 711.6121 | 23.4772 | 52.6241
| 288 | 14 | 632.1516 | 24.628 | 50.8496
| 288 | 15 | 503.933 | 25.03 | 49.3827
| 288 | 16 | 331.5077 | 24.628 | 41.834
| 288 | 17 | 124.7602 | 23.4772 | 20.3686
| 288 | 18 | 0 | 23.9871 | 0
| 288 | 19 | 0 | 23.2198 | 0
| 288 | 20 | 0 | 22.2879 | 0
| 288 | 21 | 0 | 21.2292 | 0
| 288 | 22 | 0 | 20.0867 | 0
| 288 | 23 | 0 | 18.9067 | 0
| 288 | 24 | 0 | 17.7373 | 0
| 289 | 1 | 0 | 15.8103 | 0
| 289 | 2 | 0 | 14.9864 | 0
| 289 | 3 | 0 | 14.2791 | 0
| 289 | 4 | 0 | 13.7173 | 0
| 289 | 5 | 0 | 13.3235 | 0
| 289 | 6 | 0 | 13.1137 | 0
| 289 | 7 | 122.8621 | 13.1364 | 26.2815
| 289 | 8 | 329.503 | 13.7301 | 59.1693
| 289 | 9 | 501.9139 | 14.8947 | 74.1131
| 289 | 10 | 630.1109 | 16.4695 | 75.9168
| 289 | 11 | 709.5517 | 18.2374 | 70.8003
| 289 | 12 | 736.5085 | 19.9547 | 64.309
| 289 | 13 | 709.5517 | 21.3846 | 59.9254
| 289 | 14 | 630.1109 | 22.3298 | 57.9337
| 289 | 15 | 501.9139 | 22.66 | 55.1321
| 289 | 16 | 329.503 | 22.3298 | 45.3696
| 289 | 17 | 122.8621 | 21.3846 | 21.3463
| 289 | 18 | 0 | 21.8109 | 0
| 289 | 19 | 0 | 21.1862 | 0
| 289 | 20 | 0 | 20.4272 | 0
| 289 | 21 | 0 | 19.5647 | 0
| 289 | 22 | 0 | 18.6336 | 0
| 289 | 23 | 0 | 17.6716 | 0
| 289 | 24 | 0 | 16.7176 | 0
| 290 | 1 | 0 | 14.6212 | 0
| 290 | 2 | 0 | 13.6747 | 0
| 290 | 3 | 0 | 12.8611 | 0
| 290 | 4 | 0 | 12.2134 | 0
| 290 | 5 | 0 | 11.7575 | 0
| 290 | 6 | 0 | 11.5119 | 0
| 290 | 7 | 120.9666 | 11.5274 | 26.8588
| 290 | 8 | 327.4913 | 12.1948 | 61.3568
| 290 | 9 | 499.8816 | 13.5247 | 77.3028
| 290 | 10 | 628.0526 | 15.3324 | 79.3435
| 290 | 11 | 707.4707 | 17.3673 | 73.8148
| 290 | 12 | 734.4189 | 19.347 | 66.5336
| 290 | 13 | 707.4707 | 20.9971 | 61.3087
| 290 | 14 | 628.0526 | 22.0885 | 58.679
| 290 | 15 | 499.8816 | 22.47 | 55.526
| 290 | 16 | 327.4913 | 22.0885 | 45.5775
| 290 | 17 | 120.9666 | 20.9971 | 21.2802
| 290 | 18 | 0 | 21.4981 | 0
| 290 | 19 | 0 | 20.7829 | 0
| 290 | 20 | 0 | 19.9138 | 0
| 290 | 21 | 0 | 18.9259 | 0
| 290 | 22 | 0 | 17.8591 | 0
| 290 | 23 | 0 | 16.7565 | 0
| 290 | 24 | 0 | 15.6625 | 0
| 291 | 1 | 0 | 13.227 | 0
| 291 | 2 | 0 | 12.4566 | 0
| 291 | 3 | 0 | 11.7934 | 0
| 291 | 4 | 0 | 11.2643 | 0
| 291 | 5 | 0 | 10.8904 | 0
| 291 | 6 | 0 | 10.6868 | 0
| 291 | 7 | 71.6507 | 10.6911 | 16.7385
| 291 | 8 | 204.7755 | 11.2224 | 43.1597
| 291 | 9 | 316.5739 | 12.2982 | 59.678
| 291 | 10 | 400.2321 | 13.7685 | 67.4871
| 291 | 11 | 452.2227 | 15.4281 | 69.0207
| 291 | 12 | 469.883 | 17.0454 | 66.7523
| 291 | 13 | 452.2227 | 18.3947 | 62.4873
| 291 | 14 | 400.2321 | 19.2878 | 56.7294
| 291 | 15 | 316.5739 | 19.6 | 48.4207
| 291 | 16 | 204.7755 | 19.2878 | 35.1164
| 291 | 17 | 71.6507 | 18.3947 | 14.0504
| 291 | 18 | 0 | 18.8117 | 0
| 291 | 19 | 0 | 18.2315 | 0
| 291 | 20 | 0 | 17.5263 | 0
| 291 | 21 | 0 | 16.7245 | 0
| 291 | 22 | 0 | 15.8584 | 0
| 291 | 23 | 0 | 14.9629 | 0
| 291 | 24 | 0 | 14.0738 | 0
| 292 | 1 | 0 | 12.597 | 0
| 292 | 2 | 0 | 12.1664 | 0
| 292 | 3 | 0 | 11.7953 | 0
| 292 | 4 | 0 | 11.4985 | 0
| 292 | 5 | 0 | 11.288 | 0
| 292 | 6 | 0 | 11.1722 | 0
| 292 | 7 | 58.8228 | 11.17 | 13.7194
| 292 | 8 | 173.6367 | 11.4602 | 37.2185
| 292 | 9 | 270.2631 | 12.0577 | 53.1692
| 292 | 10 | 342.7128 | 12.8787 | 62.2733
| 292 | 11 | 387.778 | 13.8081 | 66.0474
| 292 | 12 | 403.0908 | 14.7152 | 65.9354
| 292 | 13 | 387.778 | 15.4728 | 62.9036
| 292 | 14 | 342.7128 | 15.9745 | 57.1064
| 292 | 15 | 270.2631 | 16.15 | 47.783
| 292 | 16 | 173.6367 | 15.9745 | 33.401
| 292 | 17 | 58.8228 | 15.4728 | 12.4868
| 292 | 18 | 0 | 15.711 | 0
| 292 | 19 | 0 | 15.3878 | 0
| 292 | 20 | 0 | 14.9949 | 0
| 292 | 21 | 0 | 14.5481 | 0
| 292 | 22 | 0 | 14.0653 | 0
| 292 | 23 | 0 | 13.5658 | 0
| 292 | 24 | 0 | 13.0698 | 0
| 293 | 1 | 0 | 10.8227 | 0
| 293 | 2 | 0 | 10.4901 | 0
| 293 | 3 | 0 | 10.2031 | 0
| 293 | 4 | 0 | 9.9731 | 0
| 293 | 5 | 0 | 9.8094 | 0
| 293 | 6 | 0 | 9.7184 | 0
| 293 | 7 | 37.8123 | 9.7133 | 9.2082
| 293 | 8 | 118.8752 | 9.9321 | 27.3558
| 293 | 9 | 187.3814 | 10.3907 | 40.7486
| 293 | 10 | 238.9771 | 11.0242 | 49.3549
| 293 | 11 | 271.1366 | 11.7433 | 53.7202
| 293 | 12 | 282.0721 | 12.4464 | 54.4516
| 293 | 13 | 271.1366 | 13.0342 | 52.0156
| 293 | 14 | 238.9771 | 13.4237 | 46.5623
| 293 | 15 | 187.3814 | 13.56 | 37.8564
| 293 | 16 | 118.8752 | 13.4237 | 25.3345
| 293 | 17 | 37.8123 | 13.0342 | 8.5967
| 293 | 18 | 0 | 13.2221 | 0
| 293 | 19 | 0 | 12.9733 | 0
| 293 | 20 | 0 | 12.6708 | 0
| 293 | 21 | 0 | 12.3268 | 0
| 293 | 22 | 0 | 11.9549 | 0
| 293 | 23 | 0 | 11.57 | 0
| 293 | 24 | 0 | 11.1875 | 0
| 294 | 1 | 0 | 8.7723 | 0
| 294 | 2 | 0 | 8.2733 | 0
| 294 | 3 | 0 | 7.8421 | 0
| 294 | 4 | 0 | 7.4958 | 0
| 294 | 5 | 0 | 7.2483 | 0
| 294 | 6 | 0 | 7.1095 | 0
| 294 | 7 | 4.3595 | 7.097 | 1.1394
| 294 | 8 | 17.2879 | 7.4173 | 4.4573
| 294 | 9 | 28.3491 | 8.1009 | 7.1672
| 294 | 10 | 36.8003 | 9.0507 | 9.0862
| 294 | 11 | 42.1026 | 10.1318 | 10.1397
| 294 | 12 | 43.9098 | 11.1906 | 10.3365
| 294 | 13 | 42.1026 | 12.0768 | 9.7409
| 294 | 14 | 36.8003 | 12.6644 | 8.4386
| 294 | 15 | 28.3491 | 12.87 | 6.5087
| 294 | 16 | 17.2879 | 12.6644 | 4.0156
| 294 | 17 | 4.3595 | 12.0768 | 1.0337
| 294 | 18 | 0 | 12.3647 | 0
| 294 | 19 | 0 | 11.9926 | 0
| 294 | 20 | 0 | 11.5401 | 0
| 294 | 21 | 0 | 11.0253 | 0
| 294 | 22 | 0 | 10.4686 | 0
| 294 | 23 | 0 | 9.8923 | 0
| 294 | 24 | 0 | 9.3192 | 0
| 295 | 1 | 0 | 4.7575 | 0
| 295 | 2 | 0 | 3.9539 | 0
| 295 | 3 | 0 | 3.2587 | 0
| 295 | 4 | 0 | 2.6992 | 0
| 295 | 5 | 0 | 2.2979 | 0
| 295 | 6 | 0 | 2.0706 | 0
| 295 | 7 | 30.2353 | 2.0429 | 8.5273
| 295 | 8 | 101.8111 | 2.5457 | 27.3558
| 295 | 9 | 162.4077 | 3.6391 | 41.2749
| 295 | 10 | 208.1096 | 5.1671 | 49.8938
| 295 | 11 | 236.6123 | 6.9112 | 53.6911
| 295 | 12 | 246.3064 | 8.6223 | 53.475
| 295 | 13 | 236.6123 | 10.0559 | 50.0675
| 295 | 14 | 208.1096 | 11.0071 | 43.975
| 295 | 15 | 162.4077 | 11.34 | 35.1841
| 295 | 16 | 101.8111 | 11.0071 | 23.1604
| 295 | 17 | 30.2353 | 10.0559 | 7.3475
| 295 | 18 | 0 | 10.5292 | 0
| 295 | 19 | 0 | 9.9319 | 0
| 295 | 20 | 0 | 9.2055 | 0
| 295 | 21 | 0 | 8.3788 | 0
| 295 | 22 | 0 | 7.4847 | 0
| 295 | 23 | 0 | 6.5586 | 0
| 295 | 24 | 0 | 5.6373 | 0
| 296 | 1 | 0 | 4.8199 | 0
| 296 | 2 | 0 | 4.0368 | 0
| 296 | 3 | 0 | 3.3584 | 0
| 296 | 4 | 0 | 2.8114 | 0
| 296 | 5 | 0 | 2.4176 | 0
| 296 | 6 | 0 | 2.1925 | 0
| 296 | 7 | 103.9336 | 2.1584 | 28.0885
| 296 | 8 | 300.8721 | 2.6355 | 71.5952
| 296 | 9 | 465.8218 | 3.694 | 96.7517
| 296 | 10 | 588.4842 | 5.1816 | 106.9798
| 296 | 11 | 664.4753 | 6.8846 | 107.5987
| 296 | 12 | 690.2579 | 8.5582 | 103.4394
| 296 | 13 | 664.4753 | 9.9618 | 97.6408
| 296 | 14 | 588.4842 | 10.8937 | 90.6093
| 296 | 15 | 465.8218 | 11.22 | 79.6785
| 296 | 16 | 300.8721 | 10.8937 | 59.4949
| 296 | 17 | 103.9336 | 9.9618 | 24.1388
| 296 | 18 | 0 | 10.4324 | 0
| 296 | 19 | 0 | 9.8522 | 0
| 296 | 20 | 0 | 9.1465 | 0
| 296 | 21 | 0 | 8.343 | 0
| 296 | 22 | 0 | 7.4738 | 0
| 296 | 23 | 0 | 6.5731 | 0
| 296 | 24 | 0 | 5.6766 | 0
| 297 | 1 | 0 | 4.2488 | 0
| 297 | 2 | 0 | 3.3153 | 0
| 297 | 3 | 0 | 2.5056 | 0
| 297 | 4 | 0 | 1.8515 | 0
| 297 | 5 | 0 | 1.3789 | 0
| 297 | 6 | 0 | 1.1064 | 0
| 297 | 7 | 107.8404 | 1.0577 | 29.6582
| 297 | 8 | 313.2946 | 1.611 | 75.5222
| 297 | 9 | 485.3771 | 2.8639 | 101.331
| 297 | 10 | 613.2484 | 4.6353 | 110.802
| 297 | 11 | 692.4344 | 6.6691 | 109.9065
| 297 | 12 | 719.2968 | 8.6712 | 104.2163
| 297 | 13 | 692.4344 | 10.3521 | 97.4866
| 297 | 14 | 613.2484 | 11.4689 | 90.3933
| 297 | 15 | 485.3771 | 11.86 | 80.0661
| 297 | 16 | 313.2946 | 11.4689 | 60.4815
| 297 | 17 | 107.8404 | 10.3521 | 24.777
| 297 | 18 | 0 | 10.9244 | 0
| 297 | 19 | 0 | 10.2349 | 0
| 297 | 20 | 0 | 9.3962 | 0
| 297 | 21 | 0 | 8.4411 | 0
| 297 | 22 | 0 | 7.4075 | 0
| 297 | 23 | 0 | 6.336 | 0
| 297 | 24 | 0 | 5.2691 | 0
| 298 | 1 | 0 | 5.8445 | 0
| 298 | 2 | 0 | 4.6761 | 0
| 298 | 3 | 0 | 3.6612 | 0
| 298 | 4 | 0 | 2.8398 | 0
| 298 | 5 | 0 | 2.2443 | 0
| 298 | 6 | 0 | 1.8981 | 0
| 298 | 7 | 108.9247 | 1.8275 | 29.5302
| 298 | 8 | 318.5855 | 2.5005 | 75.161
| 298 | 9 | 494.2414 | 4.0577 | 99.6414
| 298 | 10 | 624.7153 | 6.2726 | 106.8022
| 298 | 11 | 705.4933 | 8.8232 | 103.1762
| 298 | 12 | 732.893 | 11.3383 | 95.1501
| 298 | 13 | 705.4933 | 13.4523 | 87.2716
| 298 | 14 | 624.7153 | 14.8577 | 80.6834
| 298 | 15 | 494.2414 | 15.35 | 72.4613
| 298 | 16 | 318.5855 | 14.8577 | 55.9887
| 298 | 17 | 108.9247 | 13.4523 | 23.3636
| 298 | 18 | 0 | 14.1827 | 0
| 298 | 19 | 0 | 13.3224 | 0
| 298 | 20 | 0 | 12.2755 | 0
| 298 | 21 | 0 | 11.0833 | 0
| 298 | 22 | 0 | 9.7925 | 0
| 298 | 23 | 0 | 8.4541 | 0
| 298 | 24 | 0 | 7.1206 | 0
| 299 | 1 | 0 | 5.9936 | 0
| 299 | 2 | 0 | 4.8508 | 0
| 299 | 3 | 0 | 3.8569 | 0
| 299 | 4 | 0 | 3.051 | 0
| 299 | 5 | 0 | 2.4647 | 0
| 299 | 6 | 0 | 2.1211 | 0
| 299 | 7 | 116.101 | 2.043 | 31.227
| 299 | 8 | 338.9487 | 2.682 | 78.615
| 299 | 9 | 525.6235 | 4.1941 | 103.1085
| 299 | 10 | 664.137 | 6.3582 | 109.2807
| 299 | 11 | 749.8447 | 8.8575 | 104.476
| 299 | 12 | 778.9104 | 11.3264 | 95.7147
| 299 | 13 | 749.8447 | 13.4038 | 87.8738
| 299 | 14 | 664.137 | 14.7857 | 82.023
| 299 | 15 | 525.6235 | 15.27 | 74.7567
| 299 | 16 | 338.9487 | 14.7857 | 58.6356
| 299 | 17 | 116.101 | 13.4038 | 24.8035
| 299 | 18 | 0 | 14.1319 | 0
| 299 | 19 | 0 | 13.2931 | 0
| 299 | 20 | 0 | 12.2721 | 0
| 299 | 21 | 0 | 11.1091 | 0
| 299 | 22 | 0 | 9.8496 | 0
| 299 | 23 | 0 | 8.5431 | 0
| 299 | 24 | 0 | 7.2407 | 0
| 300 | 1 | 0 | 6.8036 | 0
| 300 | 2 | 0 | 5.7088 | 0
| 300 | 3 | 0 | 4.7556 | 0
| 300 | 4 | 0 | 3.9812 | 0
| 300 | 5 | 0 | 3.416 | 0
| 300 | 6 | 0 | 3.082 | 0
| 300 | 7 | 93.8182 | 2.9991 | 25.1151
| 300 | 8 | 285.7525 | 3.5926 | 67.323
| 300 | 9 | 446.8865 | 5.0305 | 91.198
| 300 | 10 | 566.7186 | 7.101 | 99.6028
| 300 | 11 | 640.9438 | 9.4996 | 97.9209
| 300 | 12 | 666.1248 | 11.8733 | 91.5151
| 300 | 13 | 640.9438 | 13.8726 | 84.271
| 300 | 14 | 566.7186 | 15.2035 | 77.2406
| 300 | 15 | 446.8865 | 15.67 | 68.0427
| 300 | 16 | 285.7525 | 15.2035 | 51.1651
| 300 | 17 | 93.8182 | 13.8726 | 20.147
| 300 | 18 | 0 | 14.5833 | 0
| 300 | 19 | 0 | 13.7822 | 0
| 300 | 20 | 0 | 12.8069 | 0
| 300 | 21 | 0 | 11.6958 | 0
| 300 | 22 | 0 | 10.4921 | 0
| 300 | 23 | 0 | 9.2429 | 0
| 300 | 24 | 0 | 7.9972 | 0
| 301 | 1 | 0 | 10.5466 | 0
| 301 | 2 | 0 | 10.076 | 0
| 301 | 3 | 0 | 9.6657 | 0
| 301 | 4 | 0 | 9.3318 | 0
| 301 | 5 | 0 | 9.0873 | 0
| 301 | 6 | 0 | 8.9417 | 0
| 301 | 7 | 125.0204 | 8.9027 | 29.2798
| 301 | 8 | 365.7347 | 9.1498 | 71.8169
| 301 | 9 | 567.4352 | 9.7633 | 92.31
| 301 | 10 | 716.8887 | 10.6524 | 97.2133
| 301 | 11 | 809.2925 | 11.6854 | 94.2913
| 301 | 12 | 840.6194 | 12.7095 | 89.741
| 301 | 13 | 809.2925 | 13.5731 | 86.8515
| 301 | 14 | 716.8887 | 14.1483 | 85.0081
| 301 | 15 | 567.4352 | 14.35 | 79.635
| 301 | 16 | 365.7347 | 14.1483 | 62.9139
| 301 | 17 | 125.0204 | 13.5731 | 26.4362
| 301 | 18 | 0 | 13.8843 | 0
| 301 | 19 | 0 | 13.5409 | 0
| 301 | 20 | 0 | 13.1229 | 0
| 301 | 21 | 0 | 12.6464 | 0
| 301 | 22 | 0 | 12.1301 | 0
| 301 | 23 | 0 | 11.5941 | 0
| 301 | 24 | 0 | 11.0594 | 0
| 302 | 1 | 0 | 6.1132 | 0
| 302 | 2 | 0 | 5.3694 | 0
| 302 | 3 | 0 | 4.7203 | 0
| 302 | 4 | 0 | 4.1911 | 0
| 302 | 5 | 0 | 3.8024 | 0
| 302 | 6 | 0 | 3.5692 | 0
| 302 | 7 | 20.5937 | 3.5027 | 5.6919
| 302 | 8 | 88.7054 | 3.8803 | 23.4347
| 302 | 9 | 146.5083 | 4.8423 | 36.7303
| 302 | 10 | 190.1133 | 6.2454 | 45.1016
| 302 | 11 | 217.306 | 7.8807 | 48.9227
| 302 | 12 | 226.5539 | 9.5048 | 48.894
| 302 | 13 | 217.306 | 10.8757 | 45.7531
| 302 | 14 | 190.1133 | 11.7895 | 39.9685
| 302 | 15 | 146.5083 | 12.11 | 31.5448
| 302 | 16 | 88.7054 | 11.7895 | 20.018
| 302 | 17 | 20.5937 | 10.8757 | 4.9525
| 302 | 18 | 0 | 11.3764 | 0
| 302 | 19 | 0 | 10.8355 | 0
| 302 | 20 | 0 | 10.1767 | 0
| 302 | 21 | 0 | 9.4257 | 0
| 302 | 22 | 0 | 8.6118 | 0
| 302 | 23 | 0 | 7.7665 | 0
| 302 | 24 | 0 | 6.9227 | 0
| 303 | 1 | 0 | 6.8459 | 0
| 303 | 2 | 0 | 5.7815 | 0
| 303 | 3 | 0 | 4.8514 | 0
| 303 | 4 | 0 | 4.0918 | 0
| 303 | 5 | 0 | 3.5321 | 0
| 303 | 6 | 0 | 3.194 | 0
| 303 | 7 | 49.83 | 3.0921 | 13.6505
| 303 | 8 | 177.921 | 3.614 | 44.8193
| 303 | 9 | 286.0611 | 4.98 | 65.4495
| 303 | 10 | 366.957 | 6.9855 | 75.8564
| 303 | 11 | 417.2002 | 9.3301 | 78.2888
| 303 | 12 | 434.2619 | 11.6627 | 75.4297
| 303 | 13 | 417.2002 | 13.634 | 69.5442
| 303 | 14 | 366.957 | 14.9487 | 61.6254
| 303 | 15 | 286.0611 | 15.41 | 50.9193
| 303 | 16 | 177.921 | 14.9487 | 34.998
| 303 | 17 | 49.83 | 13.634 | 11.0923
| 303 | 18 | 0 | 14.3634 | 0
| 303 | 19 | 0 | 13.5914 | 0
| 303 | 20 | 0 | 12.6512 | 0
| 303 | 21 | 0 | 11.5792 | 0
| 303 | 22 | 0 | 10.4169 | 0
| 303 | 23 | 0 | 9.2094 | 0
| 303 | 24 | 0 | 8.0035 | 0
| 304 | 1 | 0 | 10.8287 | 0
| 304 | 2 | 0 | 10.0812 | 0
| 304 | 3 | 0 | 9.4274 | 0
| 304 | 4 | 0 | 8.8924 | 0
| 304 | 5 | 0 | 8.497 | 0
| 304 | 6 | 0 | 8.2565 | 0
| 304 | 7 | 104.0135 | 8.1806 | 25.0583
| 304 | 8 | 321.2024 | 8.534 | 66.2124
| 304 | 9 | 503.7109 | 9.4856 | 87.5094
| 304 | 10 | 639.1313 | 10.892 | 93.4863
| 304 | 11 | 722.9011 | 12.5414 | 90.7167
| 304 | 12 | 751.3053 | 14.1853 | 85.0187
| 304 | 13 | 722.9011 | 15.5761 | 80.0331
| 304 | 14 | 639.1313 | 16.5043 | 76.0179
| 304 | 15 | 503.7109 | 16.83 | 69.4932
| 304 | 16 | 321.2024 | 16.5043 | 53.745
| 304 | 17 | 104.0135 | 15.5761 | 21.3121
| 304 | 18 | 0 | 16.0973 | 0
| 304 | 19 | 0 | 15.5567 | 0
| 304 | 20 | 0 | 14.8983 | 0
| 304 | 21 | 0 | 14.1474 | 0
| 304 | 22 | 0 | 13.333 | 0
| 304 | 23 | 0 | 12.4866 | 0
| 304 | 24 | 0 | 11.641 | 0
| 305 | 1 | 0 | 14.1177 | 0
| 305 | 2 | 0 | 13.2049 | 0
| 305 | 3 | 0 | 12.4057 | 0
| 305 | 4 | 0 | 11.7507 | 0
| 305 | 5 | 0 | 11.2651 | 0
| 305 | 6 | 0 | 10.9678 | 0
| 305 | 7 | 90.56 | 10.8702 | 20.8164
| 305 | 8 | 289.9901 | 11.2856 | 57.2699
| 305 | 9 | 457.8142 | 12.4381 | 76.151
| 305 | 10 | 582.4975 | 14.1529 | 80.9727
| 305 | 11 | 659.6692 | 16.1703 | 77.4717
| 305 | 12 | 685.8415 | 18.1846 | 71.0857
| 305 | 13 | 659.6692 | 19.8907 | 65.5196
| 305 | 14 | 582.4975 | 21.03 | 61.4639
| 305 | 15 | 457.8142 | 21.43 | 56.103
| 305 | 16 | 289.9901 | 21.03 | 43.5084
| 305 | 17 | 90.56 | 19.8907 | 16.8381
| 305 | 18 | 0 | 20.538 | 0
| 305 | 19 | 0 | 19.8799 | 0
| 305 | 20 | 0 | 19.0781 | 0
| 305 | 21 | 0 | 18.1635 | 0
| 305 | 22 | 0 | 17.1713 | 0
| 305 | 23 | 0 | 16.1398 | 0
| 305 | 24 | 0 | 15.1087 | 0
| 306 | 1 | 0 | 14.2077 | 0
| 306 | 2 | 0 | 13.587 | 0
| 306 | 3 | 0 | 13.0429 | 0
| 306 | 4 | 0 | 12.5962 | 0
| 306 | 5 | 0 | 12.2641 | 0
| 306 | 6 | 0 | 12.0595 | 0
| 306 | 7 | 0 | 11.99 | 0
| 306 | 8 | 302.4347 | 12.2615 | 57.7174
| 306 | 9 | 477.3894 | 13.0387 | 76.5884
| 306 | 10 | 607.2755 | 14.2032 | 81.9784
| 306 | 11 | 687.6338 | 15.5774 | 79.8149
| 306 | 12 | 714.8823 | 16.952 | 75.2274
| 306 | 13 | 687.6338 | 18.1176 | 71.3083
| 306 | 14 | 607.2755 | 18.8965 | 68.0983
| 306 | 15 | 477.3894 | 19.17 | 62.3339
| 306 | 16 | 302.4347 | 18.8965 | 47.9451
| 306 | 17 | 0 | 18.8969 | 0
| 306 | 18 | 0 | 18.5652 | 0
| 306 | 19 | 0 | 18.119 | 0
| 306 | 20 | 0 | 17.5752 | 0
| 306 | 21 | 0 | 16.9547 | 0
| 306 | 22 | 0 | 16.2815 | 0
| 306 | 23 | 0 | 15.5813 | 0
| 306 | 24 | 0 | 14.8811 | 0
| 307 | 1 | 0 | 11.6703 | 0
| 307 | 2 | 0 | 11.2855 | 0
| 307 | 3 | 0 | 10.9479 | 0
| 307 | 4 | 0 | 10.6703 | 0
| 307 | 5 | 0 | 10.4633 | 0
| 307 | 6 | 0 | 10.3349 | 0
| 307 | 7 | 0 | 10.29 | 0
| 307 | 8 | 63.036 | 10.4516 | 14.8822
| 307 | 9 | 108.3497 | 10.9293 | 24.5811
| 307 | 10 | 142.6201 | 11.65 | 31.1115
| 307 | 11 | 164.0147 | 12.5033 | 34.563
| 307 | 12 | 171.2935 | 13.3583 | 35.1938
| 307 | 13 | 164.0147 | 14.0842 | 33.3003
| 307 | 14 | 142.6201 | 14.5695 | 29.0837
| 307 | 15 | 108.3497 | 14.74 | 22.5703
| 307 | 16 | 63.036 | 14.5695 | 13.6181
| 307 | 17 | 0 | 14.5712 | 0
| 307 | 18 | 0 | 14.3662 | 0
| 307 | 19 | 0 | 14.0904 | 0
| 307 | 20 | 0 | 13.7542 | 0
| 307 | 21 | 0 | 13.3705 | 0
| 307 | 22 | 0 | 12.9541 | 0
| 307 | 23 | 0 | 12.5208 | 0
| 307 | 24 | 0 | 12.0874 | 0
| 308 | 1 | 0 | 10.2752 | 0
| 308 | 2 | 0 | 9.2938 | 0
| 308 | 3 | 0 | 8.4316 | 0
| 308 | 4 | 0 | 7.7215 | 0
| 308 | 5 | 0 | 7.1907 | 0
| 308 | 6 | 0 | 6.8594 | 0
| 308 | 7 | 0 | 6.7403 | 0
| 308 | 8 | 94.5323 | 7.1354 | 23.3917
| 308 | 9 | 159.7907 | 8.3435 | 37.0127
| 308 | 10 | 208.9344 | 10.179 | 44.9656
| 308 | 11 | 239.5497 | 12.3592 | 47.8949
| 308 | 12 | 249.9575 | 14.548 | 46.9154
| 308 | 13 | 239.5497 | 16.4081 | 43.1715
| 308 | 14 | 208.9344 | 17.6527 | 37.3611
| 308 | 15 | 159.7907 | 18.09 | 29.4281
| 308 | 16 | 94.5323 | 17.6527 | 18.5499
| 308 | 17 | 0 | 17.6607 | 0
| 308 | 18 | 0 | 17.1393 | 0
| 308 | 19 | 0 | 16.4376 | 0
| 308 | 20 | 0 | 15.5822 | 0
| 308 | 21 | 0 | 14.6059 | 0
| 308 | 22 | 0 | 13.5458 | 0
| 308 | 23 | 0 | 12.4426 | 0
| 308 | 24 | 0 | 11.3384 | 0
| 309 | 1 | 0 | 13.0792 | 0
| 309 | 2 | 0 | 12.2914 | 0
| 309 | 3 | 0 | 11.5985 | 0
| 309 | 4 | 0 | 11.027 | 0
| 309 | 5 | 0 | 10.5987 | 0
| 309 | 6 | 0 | 10.3297 | 0
| 309 | 7 | 0 | 10.2305 | 0
| 309 | 8 | 191.0247 | 10.5343 | 41.3014
| 309 | 9 | 311.1751 | 11.4955 | 60.1324
| 309 | 10 | 400.8843 | 12.9666 | 69.1228
| 309 | 11 | 456.5338 | 14.7196 | 70.9544
| 309 | 12 | 475.422 | 16.4827 | 68.4412
| 309 | 13 | 456.5338 | 17.9827 | 63.6996
| 309 | 14 | 400.8843 | 18.987 | 57.3693
| 309 | 15 | 311.1751 | 19.34 | 48.2447
| 309 | 16 | 191.0247 | 18.987 | 33.4379
| 309 | 17 | 0 | 18.9964 | 0
| 309 | 18 | 0 | 18.5791 | 0
| 309 | 19 | 0 | 18.0173 | 0
| 309 | 20 | 0 | 17.3324 | 0
| 309 | 21 | 0 | 16.5504 | 0
| 309 | 22 | 0 | 15.7013 | 0
| 309 | 23 | 0 | 14.8173 | 0
| 309 | 24 | 0 | 13.932 | 0
| 310 | 1 | 0 | 11.2363 | 0
| 310 | 2 | 0 | 10.9509 | 0
| 310 | 3 | 0 | 10.6996 | 0
| 310 | 4 | 0 | 10.492 | 0
| 310 | 5 | 0 | 10.336 | 0
| 310 | 6 | 0 | 10.2375 | 0
| 310 | 7 | 0 | 10.2003 | 0
| 310 | 8 | 22.3461 | 10.3056 | 5.43
| 310 | 9 | 41.1323 | 10.6507 | 9.8082
| 310 | 10 | 55.4439 | 11.1828 | 12.9564
| 310 | 11 | 64.4095 | 11.8189 | 14.7641
| 310 | 12 | 67.4635 | 12.4598 | 15.2223
| 310 | 13 | 64.4095 | 13.0057 | 14.3919
| 310 | 14 | 55.4439 | 13.3714 | 12.3655
| 310 | 15 | 41.1323 | 13.5 | 9.2374
| 310 | 16 | 22.3461 | 13.3714 | 5.0963
| 310 | 17 | 0 | 13.3759 | 0
| 310 | 18 | 0 | 13.2251 | 0
| 310 | 19 | 0 | 13.0221 | 0
| 310 | 20 | 0 | 12.7746 | 0
| 310 | 21 | 0 | 12.492 | 0
| 310 | 22 | 0 | 12.185 | 0
| 310 | 23 | 0 | 11.8653 | 0
| 310 | 24 | 0 | 11.545 | 0
| 311 | 1 | 0 | 10.4942 | 0
| 311 | 2 | 0 | 9.7797 | 0
| 311 | 3 | 0 | 9.1501 | 0
| 311 | 4 | 0 | 8.6292 | 0
| 311 | 5 | 0 | 8.2367 | 0
| 311 | 6 | 0 | 7.9876 | 0
| 311 | 7 | 0 | 7.8911 | 0
| 311 | 8 | 199.6037 | 8.143 | 45.2201
| 311 | 9 | 325.971 | 8.9991 | 66.2206
| 311 | 10 | 420.2398 | 10.3288 | 76.6209
| 311 | 11 | 478.6864 | 11.9235 | 79.3018
| 311 | 12 | 498.5198 | 13.5334 | 77.1743
| 311 | 13 | 478.6864 | 14.906 | 72.3489
| 311 | 14 | 420.2398 | 15.8263 | 65.3698
| 311 | 15 | 325.971 | 16.15 | 54.8687
| 311 | 16 | 199.6037 | 15.8263 | 37.7514
| 311 | 17 | 0 | 15.8401 | 0
| 311 | 18 | 0 | 15.4638 | 0
| 311 | 19 | 0 | 14.957 | 0
| 311 | 20 | 0 | 14.339 | 0
| 311 | 21 | 0 | 13.6331 | 0
| 311 | 22 | 0 | 12.8662 | 0
| 311 | 23 | 0 | 12.0672 | 0
| 311 | 24 | 0 | 11.2664 | 0
| 312 | 1 | 0 | 14.682 | 0
| 312 | 2 | 0 | 13.9381 | 0
| 312 | 3 | 0 | 13.2819 | 0
| 312 | 4 | 0 | 12.7382 | 0
| 312 | 5 | 0 | 12.3275 | 0
| 312 | 6 | 0 | 12.0653 | 0
| 312 | 7 | 0 | 11.9616 | 0
| 312 | 8 | 290.7782 | 12.2119 | 56.079
| 312 | 9 | 465.0526 | 13.0952 | 75.3545
| 312 | 10 | 594.396 | 14.4772 | 80.6115
| 312 | 11 | 674.3779 | 16.1403 | 77.788
| 312 | 12 | 701.4921 | 17.8222 | 72.275
| 312 | 13 | 674.3779 | 19.2579 | 67.549
| 312 | 14 | 594.396 | 20.2211 | 63.9846
| 312 | 15 | 465.0526 | 20.56 | 58.4481
| 312 | 16 | 290.7782 | 20.2211 | 44.7372
| 312 | 17 | 0 | 20.2382 | 0
| 312 | 18 | 0 | 19.8474 | 0
| 312 | 19 | 0 | 19.3211 | 0
| 312 | 20 | 0 | 18.6792 | 0
| 312 | 21 | 0 | 17.9459 | 0
| 312 | 22 | 0 | 17.1489 | 0
| 312 | 23 | 0 | 16.3183 | 0
| 312 | 24 | 0 | 15.4855 | 0
| 313 | 1 | 0 | 13.5886 | 0
| 313 | 2 | 0 | 12.971 | 0
| 313 | 3 | 0 | 12.4256 | 0
| 313 | 4 | 0 | 11.9731 | 0
| 313 | 5 | 0 | 11.6304 | 0
| 313 | 6 | 0 | 11.4106 | 0
| 313 | 7 | 0 | 11.3218 | 0
| 313 | 8 | 101.6437 | 11.5199 | 22.8711
| 313 | 9 | 174.5831 | 12.2464 | 36.7277
| 313 | 10 | 229.4214 | 13.3918 | 45.0697
| 313 | 11 | 263.5508 | 14.7747 | 48.6306
| 313 | 12 | 275.1486 | 16.1759 | 48.4075
| 313 | 13 | 263.5508 | 17.3733 | 45.2954
| 313 | 14 | 229.4214 | 18.1771 | 39.7233
| 313 | 15 | 174.5831 | 18.46 | 31.4448
| 313 | 16 | 101.6437 | 18.1771 | 19.5757
| 313 | 17 | 0 | 18.1936 | 0
| 313 | 18 | 0 | 17.8699 | 0
| 313 | 19 | 0 | 17.4341 | 0
| 313 | 20 | 0 | 16.9023 | 0
| 313 | 21 | 0 | 16.2948 | 0
| 313 | 22 | 0 | 15.6344 | 0
| 313 | 23 | 0 | 14.9459 | 0
| 313 | 24 | 0 | 14.2553 | 0
| 314 | 1 | 0 | 12.4791 | 0
| 314 | 2 | 0 | 11.7524 | 0
| 314 | 3 | 0 | 11.1102 | 0
| 314 | 4 | 0 | 10.5765 | 0
| 314 | 5 | 0 | 10.1714 | 0
| 314 | 6 | 0 | 9.9102 | 0
| 314 | 7 | 0 | 9.8026 | 0
| 314 | 8 | 265.8042 | 10.0245 | 55.1043
| 314 | 9 | 429.0743 | 10.8712 | 76.5213
| 314 | 10 | 550.3656 | 12.2164 | 84.3877
| 314 | 11 | 625.3953 | 13.8459 | 83.7882
| 314 | 12 | 650.8335 | 15.4998 | 79.4343
| 314 | 13 | 625.3953 | 16.9148 | 74.441
| 314 | 14 | 550.3656 | 17.8654 | 69.2469
| 314 | 15 | 429.0743 | 18.2 | 61.2071
| 314 | 16 | 265.8042 | 17.8654 | 44.9545
| 314 | 17 | 0 | 17.8874 | 0
| 314 | 18 | 0 | 17.5076 | 0
| 314 | 19 | 0 | 16.9961 | 0
| 314 | 20 | 0 | 16.372 | 0
| 314 | 21 | 0 | 15.6587 | 0
| 314 | 22 | 0 | 14.8832 | 0
| 314 | 23 | 0 | 14.0745 | 0
| 314 | 24 | 0 | 13.263 | 0
| 315 | 1 | 0 | 9.8094 | 0
| 315 | 2 | 0 | 9.1502 | 0
| 315 | 3 | 0 | 8.567 | 0
| 315 | 4 | 0 | 8.0817 | 0
| 315 | 5 | 0 | 7.7126 | 0
| 315 | 6 | 0 | 7.4733 | 0
| 315 | 7 | 0 | 7.373 | 0
| 315 | 8 | 99.188 | 7.5643 | 24.2663
| 315 | 9 | 172.0033 | 8.3251 | 39.5372
| 315 | 10 | 226.7457 | 9.5431 | 48.8864
| 315 | 11 | 260.812 | 11.0235 | 52.9987
| 315 | 12 | 272.3878 | 12.5288 | 52.8742
| 315 | 13 | 260.812 | 13.8181 | 49.449
| 315 | 14 | 226.7457 | 14.6848 | 43.2087
| 315 | 15 | 172.0033 | 14.99 | 33.9543
| 315 | 16 | 99.188 | 14.6848 | 20.8268
| 315 | 17 | 0 | 14.7071 | 0
| 315 | 18 | 0 | 14.3635 | 0
| 315 | 19 | 0 | 13.9006 | 0
| 315 | 20 | 0 | 13.3357 | 0
| 315 | 21 | 0 | 12.6901 | 0
| 315 | 22 | 0 | 11.9878 | 0
| 315 | 23 | 0 | 11.2553 | 0
| 315 | 24 | 0 | 10.52 | 0
| 316 | 1 | 0 | 6.409 | 0
| 316 | 2 | 0 | 5.7065 | 0
| 316 | 3 | 0 | 5.0845 | 0
| 316 | 4 | 0 | 4.5662 | 0
| 316 | 5 | 0 | 4.171 | 0
| 316 | 6 | 0 | 3.9137 | 0
| 316 | 7 | 0 | 3.8039 | 0
| 316 | 8 | 215.8845 | 3.9974 | 52.732
| 316 | 9 | 354.8666 | 4.8002 | 77.7866
| 316 | 10 | 458.3697 | 6.0958 | 90.3622
| 316 | 11 | 522.4688 | 7.6755 | 93.8824
| 316 | 12 | 544.2101 | 9.2849 | 91.723
| 316 | 13 | 522.4688 | 10.6649 | 86.2762
| 316 | 14 | 458.3697 | 11.5931 | 78.0909
| 316 | 15 | 354.8666 | 11.92 | 65.4822
| 316 | 16 | 215.8845 | 11.5931 | 44.7464
| 316 | 17 | 0 | 11.6194 | 0
| 316 | 18 | 0 | 11.2541 | 0
| 316 | 19 | 0 | 10.7619 | 0
| 316 | 20 | 0 | 10.1614 | 0
| 316 | 21 | 0 | 9.4748 | 0
| 316 | 22 | 0 | 8.7278 | 0
| 316 | 23 | 0 | 7.9484 | 0
| 316 | 24 | 0 | 7.1657 | 0
| 317 | 1 | 0 | 6.2378 | 0
| 317 | 2 | 0 | 5.3718 | 0
| 317 | 3 | 0 | 4.6043 | 0
| 317 | 4 | 0 | 3.9639 | 0
| 317 | 5 | 0 | 3.4746 | 0
| 317 | 6 | 0 | 3.1545 | 0
| 317 | 7 | 0 | 3.0156 | 0
| 317 | 8 | 60.9626 | 3.2419 | 16.5524
| 317 | 9 | 110.6636 | 4.2218 | 28.6819
| 317 | 10 | 148.2021 | 5.8159 | 36.414
| 317 | 11 | 171.6153 | 7.766 | 39.9254
| 317 | 12 | 179.5778 | 9.7564 | 39.8195
| 317 | 13 | 171.6153 | 11.4649 | 36.834
| 317 | 14 | 148.2021 | 12.6148 | 31.5069
| 317 | 15 | 110.6636 | 13.02 | 23.9403
| 317 | 16 | 60.9626 | 12.6148 | 13.7697
| 317 | 17 | 0 | 12.6503 | 0
| 317 | 18 | 0 | 12.2011 | 0
| 317 | 19 | 0 | 11.5959 | 0
| 317 | 20 | 0 | 10.8571 | 0
| 317 | 21 | 0 | 10.0124 | 0
| 317 | 22 | 0 | 9.0933 | 0
| 317 | 23 | 0 | 8.1339 | 0
| 317 | 24 | 0 | 7.1701 | 0
| 318 | 1 | 0 | 9.4654 | 0
| 318 | 2 | 0 | 8.595 | 0
| 318 | 3 | 0 | 7.823 | 0
| 318 | 4 | 0 | 7.178 | 0
| 318 | 5 | 0 | 6.6841 | 0
| 318 | 6 | 0 | 6.3596 | 0
| 318 | 7 | 0 | 6.2166 | 0
| 318 | 8 | 245.1079 | 6.4319 | 55.8742
| 318 | 9 | 400.8837 | 7.4069 | 79.9771
| 318 | 10 | 516.675 | 9.0057 | 89.9498
| 318 | 11 | 588.3066 | 10.9682 | 90.3843
| 318 | 12 | 612.5924 | 12.975 | 85.8646
| 318 | 13 | 588.3066 | 14.6993 | 79.6946
| 318 | 14 | 516.675 | 15.8607 | 72.7014
| 318 | 15 | 400.8837 | 16.27 | 62.6736
| 318 | 16 | 245.1079 | 15.8607 | 44.6192
| 318 | 17 | 0 | 15.8994 | 0
| 318 | 18 | 0 | 15.449 | 0
| 318 | 19 | 0 | 14.8422 | 0
| 318 | 20 | 0 | 14.1013 | 0
| 318 | 21 | 0 | 13.2541 | 0
| 318 | 22 | 0 | 12.332 | 0
| 318 | 23 | 0 | 11.3693 | 0
| 318 | 24 | 0 | 10.4017 | 0
| 319 | 1 | 0 | 12.8047 | 0
| 319 | 2 | 0 | 11.9828 | 0
| 319 | 3 | 0 | 11.2532 | 0
| 319 | 4 | 0 | 10.6428 | 0
| 319 | 5 | 0 | 10.1745 | 0
| 319 | 6 | 0 | 9.8655 | 0
| 319 | 7 | 0 | 9.7272 | 0
| 319 | 8 | 230.1871 | 9.9193 | 49.0861
| 319 | 9 | 378.9565 | 10.8308 | 70.5483
| 319 | 10 | 489.617 | 12.3376 | 79.3107
| 319 | 11 | 558.095 | 14.1933 | 79.5434
| 319 | 12 | 581.3141 | 16.0942 | 75.417
| 319 | 13 | 558.095 | 17.7295 | 69.9324
| 319 | 14 | 489.617 | 18.8315 | 63.8265
| 319 | 15 | 378.9565 | 19.22 | 55.0659
| 319 | 16 | 230.1871 | 18.8315 | 39.0955
| 319 | 17 | 0 | 18.8709 | 0
| 319 | 18 | 0 | 18.4466 | 0
| 319 | 19 | 0 | 17.8748 | 0
| 319 | 20 | 0 | 17.1767 | 0
| 319 | 21 | 0 | 16.3782 | 0
| 319 | 22 | 0 | 15.5089 | 0
| 319 | 23 | 0 | 14.6011 | 0
| 319 | 24 | 0 | 13.6884 | 0
| 320 | 1 | 0 | 13.0152 | 0
| 320 | 2 | 0 | 12.1933 | 0
| 320 | 3 | 0 | 11.463 | 0
| 320 | 4 | 0 | 10.8514 | 0
| 320 | 5 | 0 | 10.3811 | 0
| 320 | 6 | 0 | 10.0696 | 0
| 320 | 7 | 0 | 9.9283 | 0
| 320 | 8 | 209.4081 | 10.1094 | 45.1234
| 320 | 9 | 347.9575 | 11.0117 | 66.1124
| 320 | 10 | 451.1283 | 12.5154 | 75.328
| 320 | 11 | 515.0042 | 14.3734 | 76.3273
| 320 | 12 | 536.6667 | 16.2802 | 72.7851
| 320 | 13 | 515.0042 | 17.9222 | 67.4267
| 320 | 14 | 451.1283 | 19.0295 | 61.0166
| 320 | 15 | 347.9575 | 19.42 | 51.864
| 320 | 16 | 209.4081 | 19.0295 | 36.0266
| 320 | 17 | 0 | 19.0717 | 0
| 320 | 18 | 0 | 18.6484 | 0
| 320 | 19 | 0 | 18.0779 | 0
| 320 | 20 | 0 | 17.3813 | 0
| 320 | 21 | 0 | 16.5843 | 0
| 320 | 22 | 0 | 15.7165 | 0
| 320 | 23 | 0 | 14.81 | 0
| 320 | 24 | 0 | 13.8983 | 0
| 321 | 1 | 0 | 12.9102 | 0
| 321 | 2 | 0 | 12.0632 | 0
| 321 | 3 | 0 | 11.3101 | 0
| 321 | 4 | 0 | 10.6786 | 0
| 321 | 5 | 0 | 10.192 | 0
| 321 | 6 | 0 | 9.8684 | 0
| 321 | 7 | 0 | 9.7196 | 0
| 321 | 8 | 207.8578 | 9.8954 | 45.055
| 321 | 9 | 346.2986 | 10.8157 | 66.2152
| 321 | 10 | 449.3867 | 12.3621 | 75.4918
| 321 | 11 | 513.207 | 14.2792 | 76.4369
| 321 | 12 | 534.85 | 16.2501 | 72.7652
| 321 | 13 | 513.207 | 17.9491 | 67.2646
| 321 | 14 | 449.3867 | 19.0956 | 60.7555
| 321 | 15 | 346.2986 | 19.5 | 51.5693
| 321 | 16 | 207.8578 | 19.0956 | 35.742
| 321 | 17 | 0 | 19.1419 | 0
| 321 | 18 | 0 | 18.7067 | 0
| 321 | 19 | 0 | 18.1201 | 0
| 321 | 20 | 0 | 17.4036 | 0
| 321 | 21 | 0 | 16.5839 | 0
| 321 | 22 | 0 | 15.6911 | 0
| 321 | 23 | 0 | 14.7583 | 0
| 321 | 24 | 0 | 13.8197 | 0
| 322 | 1 | 0 | 12.9461 | 0
| 322 | 2 | 0 | 12.0291 | 0
| 322 | 3 | 0 | 11.213 | 0
| 322 | 4 | 0 | 10.528 | 0
| 322 | 5 | 0 | 9.9991 | 0
| 322 | 6 | 0 | 9.646 | 0
| 322 | 7 | 0 | 9.4816 | 0
| 322 | 8 | 49.9324 | 9.6606 | 12.0805
| 322 | 9 | 94.6394 | 10.6467 | 21.7983
| 322 | 10 | 128.4417 | 12.3175 | 27.8782
| 322 | 11 | 149.5329 | 14.3956 | 30.4627
| 322 | 12 | 156.7066 | 16.5359 | 30.1197
| 322 | 13 | 149.5329 | 18.3829 | 27.5591
| 322 | 14 | 128.4417 | 19.63 | 23.3042
| 322 | 15 | 94.6394 | 20.07 | 17.4552
| 322 | 16 | 49.9324 | 19.63 | 9.6562
| 322 | 17 | 0 | 19.6832 | 0
| 322 | 18 | 0 | 19.213 | 0
| 322 | 19 | 0 | 18.5792 | 0
| 322 | 20 | 0 | 17.8051 | 0
| 322 | 21 | 0 | 16.9192 | 0
| 322 | 22 | 0 | 15.9541 | 0
| 322 | 23 | 0 | 14.9455 | 0
| 322 | 24 | 0 | 13.9303 | 0
| 323 | 1 | 0 | 12.9796 | 0
| 323 | 2 | 0 | 12.509 | 0
| 323 | 3 | 0 | 12.0899 | 0
| 323 | 4 | 0 | 11.7376 | 0
| 323 | 5 | 0 | 11.4652 | 0
| 323 | 6 | 0 | 11.2826 | 0
| 323 | 7 | 0 | 11.1966 | 0
| 323 | 8 | 192.6149 | 11.2828 | 40.8964
| 323 | 9 | 324.2622 | 11.7836 | 61.5606
| 323 | 10 | 422.3632 | 12.6393 | 72.1191
| 323 | 11 | 483.1127 | 13.7069 | 75.5136
| 323 | 12 | 503.716 | 14.8085 | 74.4524
| 323 | 13 | 483.1127 | 15.7601 | 70.6829
| 323 | 14 | 422.3632 | 16.4031 | 64.3773
| 323 | 15 | 324.2622 | 16.63 | 53.9074
| 323 | 16 | 192.6149 | 16.4031 | 36.0934
| 323 | 17 | 0 | 16.4319 | 0
| 323 | 18 | 0 | 16.1912 | 0
| 323 | 19 | 0 | 15.8666 | 0
| 323 | 20 | 0 | 15.4701 | 0
| 323 | 21 | 0 | 15.0163 | 0
| 323 | 22 | 0 | 14.5218 | 0
| 323 | 23 | 0 | 14.0048 | 0
| 323 | 24 | 0 | 13.4844 | 0
| 324 | 1 | 0 | 12.3448 | 0
| 324 | 2 | 0 | 11.9529 | 0
| 324 | 3 | 0 | 11.6037 | 0
| 324 | 4 | 0 | 11.3098 | 0
| 324 | 5 | 0 | 11.0822 | 0
| 324 | 6 | 0 | 10.929 | 0
| 324 | 7 | 0 | 10.8561 | 0
| 324 | 8 | 28.2636 | 10.9232 | 6.7574
| 324 | 9 | 57.1538 | 11.3359 | 13.2985
| 324 | 10 | 79.0886 | 12.0469 | 17.8644
| 324 | 11 | 92.8035 | 12.937 | 20.3663
| 324 | 12 | 97.472 | 13.8568 | 20.8849
| 324 | 13 | 92.8035 | 14.6524 | 19.5911
| 324 | 14 | 79.0886 | 15.1901 | 16.6537
| 324 | 15 | 57.1538 | 15.38 | 12.1729
| 324 | 16 | 28.2636 | 15.1901 | 6.1701
| 324 | 17 | 0 | 15.2154 | 0
| 324 | 18 | 0 | 15.0154 | 0
| 324 | 19 | 0 | 14.7456 | 0
| 324 | 20 | 0 | 14.4161 | 0
| 324 | 21 | 0 | 14.0389 | 0
| 324 | 22 | 0 | 13.6278 | 0
| 324 | 23 | 0 | 13.1979 | 0
| 324 | 24 | 0 | 12.7649 | 0
| 325 | 1 | 0 | 8.1795 | 0
| 325 | 2 | 0 | 7.3093 | 0
| 325 | 3 | 0 | 6.5332 | 0
| 325 | 4 | 0 | 5.8795 | 0
| 325 | 5 | 0 | 5.3721 | 0
| 325 | 6 | 0 | 5.0297 | 0
| 325 | 7 | 0 | 4.8647 | 0
| 325 | 8 | 57.6375 | 5.0041 | 15.1841
| 325 | 9 | 109.3996 | 5.911 | 27.4754
| 325 | 10 | 148.4699 | 7.4865 | 35.2659
| 325 | 11 | 172.8247 | 9.4651 | 38.7449
| 325 | 12 | 181.1053 | 11.5136 | 38.5664
| 325 | 13 | 172.8247 | 13.2869 | 35.5283
| 325 | 14 | 148.4699 | 14.4864 | 30.2046
| 325 | 15 | 109.3996 | 14.91 | 22.681
| 325 | 16 | 57.6375 | 14.4864 | 12.5225
| 325 | 17 | 0 | 14.5453 | 0
| 325 | 18 | 0 | 14.102 | 0
| 325 | 19 | 0 | 13.5042 | 0
| 325 | 20 | 0 | 12.7738 | 0
| 325 | 21 | 0 | 11.9375 | 0
| 325 | 22 | 0 | 11.0259 | 0
| 325 | 23 | 0 | 10.0725 | 0
| 325 | 24 | 0 | 9.112 | 0
| 326 | 1 | 0 | 9.9277 | 0
| 326 | 2 | 0 | 9.1648 | 0
| 326 | 3 | 0 | 8.4838 | 0
| 326 | 4 | 0 | 7.9097 | 0
| 326 | 5 | 0 | 7.4634 | 0
| 326 | 6 | 0 | 7.1612 | 0
| 326 | 7 | 0 | 7.014 | 0
| 326 | 8 | 182.4961 | 7.128 | 42.7216
| 326 | 9 | 310.5992 | 7.9148 | 65.4646
| 326 | 10 | 406.0933 | 9.293 | 76.9644
| 326 | 11 | 465.23 | 11.0294 | 80.051
| 326 | 12 | 485.2861 | 12.8302 | 77.7648
| 326 | 13 | 465.23 | 14.3907 | 72.4353
| 326 | 14 | 406.0933 | 15.4469 | 64.7939
| 326 | 15 | 310.5992 | 15.82 | 53.507
| 326 | 16 | 182.4961 | 15.4469 | 35.3281
| 326 | 17 | 0 | 15.5009 | 0
| 326 | 18 | 0 | 15.113 | 0
| 326 | 19 | 0 | 14.5899 | 0
| 326 | 20 | 0 | 13.9508 | 0
| 326 | 21 | 0 | 13.2188 | 0
| 326 | 22 | 0 | 12.4208 | 0
| 326 | 23 | 0 | 11.586 | 0
| 326 | 24 | 0 | 10.7447 | 0
| 327 | 1 | 0 | 8.7199 | 0
| 327 | 2 | 0 | 8.0677 | 0
| 327 | 3 | 0 | 7.4852 | 0
| 327 | 4 | 0 | 6.9937 | 0
| 327 | 5 | 0 | 6.6109 | 0
| 327 | 6 | 0 | 6.3508 | 0
| 327 | 7 | 0 | 6.223 | 0
| 327 | 8 | 163.9759 | 6.3135 | 39.4987
| 327 | 9 | 282.4476 | 6.9791 | 62.0282
| 327 | 10 | 370.8664 | 8.1547 | 74.3322
| 327 | 11 | 425.6533 | 9.6405 | 78.6839
| 327 | 12 | 444.2382 | 11.1841 | 77.5236
| 327 | 13 | 425.6533 | 12.5229 | 72.7089
| 327 | 14 | 370.8664 | 13.4296 | 64.805
| 327 | 15 | 282.4476 | 13.75 | 52.7147
| 327 | 16 | 163.9759 | 13.4296 | 33.816
| 327 | 17 | 0 | 13.4778 | 0
| 327 | 18 | 0 | 13.1469 | 0
| 327 | 19 | 0 | 12.7005 | 0
| 327 | 20 | 0 | 12.1551 | 0
| 327 | 21 | 0 | 11.5304 | 0
| 327 | 22 | 0 | 10.8493 | 0
| 327 | 23 | 0 | 10.1364 | 0
| 327 | 24 | 0 | 9.4179 | 0
| 328 | 1 | 0 | 8.3906 | 0
| 328 | 2 | 0 | 7.652 | 0
| 328 | 3 | 0 | 6.9918 | 0
| 328 | 4 | 0 | 6.4342 | 0
| 328 | 5 | 0 | 5.9993 | 0
| 328 | 6 | 0 | 5.7029 | 0
| 328 | 7 | 0 | 5.5558 | 0
| 328 | 8 | 191.8097 | 5.651 | 46.0097
| 328 | 9 | 326.218 | 6.3969 | 70.3926
| 328 | 10 | 426.3336 | 7.7255 | 82.7417
| 328 | 11 | 488.3001 | 9.4099 | 86.1575
| 328 | 12 | 509.3114 | 11.1626 | 83.8889
| 328 | 13 | 488.3001 | 12.6844 | 78.3706
| 328 | 14 | 426.3336 | 13.7155 | 70.3048
| 328 | 15 | 326.218 | 14.08 | 58.1866
| 328 | 16 | 191.8097 | 13.7155 | 38.4765
| 328 | 17 | 0 | 13.7723 | 0
| 328 | 18 | 0 | 13.3982 | 0
| 328 | 19 | 0 | 12.8937 | 0
| 328 | 20 | 0 | 12.277 | 0
| 328 | 21 | 0 | 11.5706 | 0
| 328 | 22 | 0 | 10.8002 | 0
| 328 | 23 | 0 | 9.9938 | 0
| 328 | 24 | 0 | 9.1808 | 0
| 329 | 1 | 0 | 8.8726 | 0
| 329 | 2 | 0 | 8.2776 | 0
| 329 | 3 | 0 | 7.7455 | 0
| 329 | 4 | 0 | 7.2955 | 0
| 329 | 5 | 0 | 6.9441 | 0
| 329 | 6 | 0 | 6.7039 | 0
| 329 | 7 | 0 | 6.5837 | 0
| 329 | 8 | 172.8674 | 6.6546 | 41.1195
| 329 | 9 | 297.4801 | 7.2492 | 64.2576
| 329 | 10 | 390.407 | 8.3172 | 76.7787
| 329 | 11 | 447.9568 | 9.6753 | 81.2104
| 329 | 12 | 467.4746 | 11.0909 | 80.1376
| 329 | 13 | 447.9568 | 12.3211 | 75.4385
| 329 | 14 | 390.407 | 13.1551 | 67.5804
| 329 | 15 | 297.4801 | 13.45 | 55.2744
| 329 | 16 | 172.8674 | 13.1551 | 35.6469
| 329 | 17 | 0 | 13.2026 | 0
| 329 | 18 | 0 | 12.9018 | 0
| 329 | 19 | 0 | 12.496 | 0
| 329 | 20 | 0 | 12.0001 | 0
| 329 | 21 | 0 | 11.4319 | 0
| 329 | 22 | 0 | 10.8122 | 0
| 329 | 23 | 0 | 10.1633 | 0
| 329 | 24 | 0 | 9.5088 | 0
| 330 | 1 | 0 | 10.5049 | 0
| 330 | 2 | 0 | 10.0526 | 0
| 330 | 3 | 0 | 9.6479 | 0
| 330 | 4 | 0 | 9.3054 | 0
| 330 | 5 | 0 | 9.0374 | 0
| 330 | 6 | 0 | 8.8538 | 0
| 330 | 7 | 0 | 8.7611 | 0
| 330 | 8 | 149.4701 | 8.8108 | 34.5167
| 330 | 9 | 261.4794 | 9.2581 | 55.3557
| 330 | 10 | 345.1425 | 10.0682 | 67.3113
| 330 | 11 | 396.9975 | 11.1015 | 72.2936
| 330 | 12 | 414.5893 | 12.1801 | 72.2092
| 330 | 13 | 396.9975 | 13.1184 | 68.394
| 330 | 14 | 345.1425 | 13.7549 | 61.1144
| 330 | 15 | 261.4794 | 13.98 | 49.3429
| 330 | 16 | 149.4701 | 13.7549 | 30.9177
| 330 | 17 | 0 | 13.7923 | 0
| 330 | 18 | 0 | 13.564 | 0
| 330 | 19 | 0 | 13.2562 | 0
| 330 | 20 | 0 | 12.8798 | 0
| 330 | 21 | 0 | 12.4485 | 0
| 330 | 22 | 0 | 11.978 | 0
| 330 | 23 | 0 | 11.4853 | 0
| 330 | 24 | 0 | 10.9883 | 0
| 331 | 1 | 0 | 8.6119 | 0
| 331 | 2 | 0 | 8.0845 | 0
| 331 | 3 | 0 | 7.6122 | 0
| 331 | 4 | 0 | 7.2121 | 0
| 331 | 5 | 0 | 6.8987 | 0
| 331 | 6 | 0 | 6.6833 | 0
| 331 | 7 | 0 | 6.5737 | 0
| 331 | 8 | 56.5959 | 6.627 | 14.4714
| 331 | 9 | 110.5384 | 7.1434 | 27.0788
| 331 | 10 | 151.2312 | 8.0862 | 35.4165
| 331 | 11 | 176.5854 | 9.2923 | 39.6356
| 331 | 12 | 185.2041 | 10.5533 | 40.1898
| 331 | 13 | 176.5854 | 11.6512 | 37.6069
| 331 | 14 | 151.2312 | 12.3964 | 32.242
| 331 | 15 | 110.5384 | 12.66 | 24.1091
| 331 | 16 | 56.5959 | 12.3964 | 12.8812
| 331 | 17 | 0 | 12.4415 | 0
| 331 | 18 | 0 | 12.1757 | 0
| 331 | 19 | 0 | 11.8172 | 0
| 331 | 20 | 0 | 11.3789 | 0
| 331 | 21 | 0 | 10.8767 | 0
| 331 | 22 | 0 | 10.3287 | 0
| 331 | 23 | 0 | 9.7547 | 0
| 331 | 24 | 0 | 9.1754 | 0
| 332 | 1 | 0 | 6.1837 | 0
| 332 | 2 | 0 | 6.0263 | 0
| 332 | 3 | 0 | 5.8853 | 0
| 332 | 4 | 0 | 5.7658 | 0
| 332 | 5 | 0 | 5.6721 | 0
| 332 | 6 | 0 | 5.6075 | 0
| 332 | 7 | 0 | 5.5743 | 0
| 332 | 8 | 66.4487 | 5.5889 | 17.227
| 332 | 9 | 127.8395 | 5.7414 | 31.8534
| 332 | 10 | 174.0777 | 6.0221 | 41.9115
| 332 | 11 | 202.862 | 6.3822 | 47.5972
| 332 | 12 | 212.6433 | 6.7593 | 49.1852
| 332 | 13 | 202.862 | 7.0879 | 46.9
| 332 | 14 | 174.0777 | 7.3111 | 40.8187
| 332 | 15 | 127.8395 | 7.39 | 30.827
| 332 | 16 | 66.4487 | 7.3111 | 16.6697
| 332 | 17 | 0 | 7.3249 | 0
| 332 | 18 | 0 | 7.2458 | 0
| 332 | 19 | 0 | 7.139 | 0
| 332 | 20 | 0 | 7.0084 | 0
| 332 | 21 | 0 | 6.8588 | 0
| 332 | 22 | 0 | 6.6955 | 0
| 332 | 23 | 0 | 6.5244 | 0
| 332 | 24 | 0 | 6.3517 | 0
| 333 | 1 | 0 | 3.731 | 0
| 333 | 2 | 0 | 3.3394 | 0
| 333 | 3 | 0 | 2.9883 | 0
| 333 | 4 | 0 | 2.6904 | 0
| 333 | 5 | 0 | 2.4564 | 0
| 333 | 6 | 0 | 2.2948 | 0
| 333 | 7 | 0 | 2.2114 | 0
| 333 | 8 | 17.6139 | 2.2445 | 4.9842
| 333 | 9 | 40.0198 | 2.6203 | 11.1148
| 333 | 10 | 57.0637 | 3.3173 | 15.5067
| 333 | 11 | 67.7296 | 4.2143 | 17.9993
| 333 | 12 | 71.3613 | 5.1549 | 18.5981
| 333 | 13 | 67.7296 | 5.9754 | 17.4184
| 333 | 14 | 57.0637 | 6.5327 | 14.6131
| 333 | 15 | 40.0198 | 6.73 | 10.3138
| 333 | 16 | 17.6139 | 6.5327 | 4.6164
| 333 | 17 | 0 | 6.5683 | 0
| 333 | 18 | 0 | 6.3716 | 0
| 333 | 19 | 0 | 6.1062 | 0
| 333 | 20 | 0 | 5.7818 | 0
| 333 | 21 | 0 | 5.4099 | 0
| 333 | 22 | 0 | 5.0039 | 0
| 333 | 23 | 0 | 4.5785 | 0
| 333 | 24 | 0 | 4.1491 | 0
| 334 | 1 | 0 | 1.6954 | 0
| 334 | 2 | 0 | 1.3954 | 0
| 334 | 3 | 0 | 1.1264 | 0
| 334 | 4 | 0 | 0.89789 | 0
| 334 | 5 | 0 | 0.71822 | 0
| 334 | 6 | 0 | 0.59383 | 0
| 334 | 7 | 0 | 0.52917 | 0
| 334 | 8 | 96.9541 | 0.55225 | 27.0636
| 334 | 9 | 179.4876 | 0.83723 | 47.5983
| 334 | 10 | 241.4058 | 1.37 | 61.1172
| 334 | 11 | 279.8676 | 2.0576 | 68.2794
| 334 | 12 | 292.9265 | 2.7796 | 69.8532
| 334 | 13 | 279.8676 | 3.4099 | 66.4362
| 334 | 14 | 241.4058 | 3.8384 | 58.2153
| 334 | 15 | 179.4876 | 3.99 | 44.8424
| 334 | 16 | 96.9541 | 3.8384 | 25.512
| 334 | 17 | 0 | 3.8663 | 0
| 334 | 18 | 0 | 3.7159 | 0
| 334 | 19 | 0 | 3.513 | 0
| 334 | 20 | 0 | 3.2648 | 0
| 334 | 21 | 0 | 2.9803 | 0
| 334 | 22 | 0 | 2.6697 | 0
| 334 | 23 | 0 | 2.3442 | 0
| 334 | 24 | 0 | 2.0155 | 0
| 335 | 1 | 0 | 2.3497 | 0
| 335 | 2 | 0 | 1.5528 | 0
| 335 | 3 | 0 | 0.83755 | 0
| 335 | 4 | 0 | 0.22979 | 0
| 335 | 5 | 0 | -0.24872 | 0
| 335 | 6 | 0 | -0.58078 | 0
| 335 | 7 | 0 | -0.75447 | 0
| 335 | 8 | 208.3404 | -0.69891 | 55.8935
| 335 | 9 | 355.4074 | 0.050903 | 86.0962
| 335 | 10 | 464.7887 | 1.4637 | 101.6585
| 335 | 11 | 532.4121 | 3.2916 | 106.2304
| 335 | 12 | 555.33 | 5.2139 | 103.6673
| 335 | 13 | 532.4121 | 6.8935 | 96.8911
| 335 | 14 | 464.7887 | 8.0356 | 86.7828
| 335 | 15 | 355.4074 | 8.44 | 71.5761
| 335 | 16 | 208.3404 | 8.0356 | 47.0313
| 335 | 17 | 0 | 8.1119 | 0
| 335 | 18 | 0 | 7.7129 | 0
| 335 | 19 | 0 | 7.1744 | 0
| 335 | 20 | 0 | 6.5159 | 0
| 335 | 21 | 0 | 5.7609 | 0
| 335 | 22 | 0 | 4.9366 | 0
| 335 | 23 | 0 | 4.0726 | 0
| 335 | 24 | 0 | 3.1998 | 0
| 336 | 1 | 0 | 2.8507 | 0
| 336 | 2 | 0 | 2.2076 | 0
| 336 | 3 | 0 | 1.6303 | 0
| 336 | 4 | 0 | 1.1393 | 0
| 336 | 5 | 0 | 0.75228 | 0
| 336 | 6 | 0 | 0.48315 | 0
| 336 | 7 | 0 | 0.34153 | 0
| 336 | 8 | 246.9764 | 0.38195 | 63.5066
| 336 | 9 | 414.7652 | 0.98123 | 94.8495
| 336 | 10 | 539.2957 | 2.1189 | 110.1187
| 336 | 11 | 616.1921 | 3.5948 | 114.1802
| 336 | 12 | 642.2403 | 5.149 | 111.5998
| 336 | 13 | 616.1921 | 6.508 | 105.438
| 336 | 14 | 539.2957 | 7.4326 | 96.163
| 336 | 15 | 414.7652 | 7.76 | 81.157
| 336 | 16 | 246.9764 | 7.4326 | 55.0262
| 336 | 17 | 0 | 7.4957 | 0
| 336 | 18 | 0 | 7.1741 | 0
| 336 | 19 | 0 | 6.7403 | 0
| 336 | 20 | 0 | 6.2096 | 0
| 336 | 21 | 0 | 5.6011 | 0
| 336 | 22 | 0 | 4.9367 | 0
| 336 | 23 | 0 | 4.2401 | 0
| 336 | 24 | 0 | 3.5364 | 0
| 337 | 1 | 0 | 3.1404 | 0
| 337 | 2 | 0 | 2.7117 | 0
| 337 | 3 | 0 | 2.3267 | 0
| 337 | 4 | 0 | 1.999 | 0
| 337 | 5 | 0 | 1.7405 | 0
| 337 | 6 | 0 | 1.5603 | 0
| 337 | 7 | 0 | 1.465 | 0
| 337 | 8 | 181.8317 | 1.4891 | 47.5778
| 337 | 9 | 315.4482 | 1.8849 | 75.5171
| 337 | 10 | 414.9747 | 2.6419 | 91.5281
| 337 | 11 | 476.5506 | 3.6263 | 98.359
| 337 | 12 | 497.4246 | 4.6644 | 98.5725
| 337 | 13 | 476.5506 | 5.5727 | 93.8417
| 337 | 14 | 414.9747 | 6.191 | 84.3555
| 337 | 15 | 315.4482 | 6.41 | 68.5655
| 337 | 16 | 181.8317 | 6.191 | 43.4142
| 337 | 17 | 0 | 6.234 | 0
| 337 | 18 | 0 | 6.02 | 0
| 337 | 19 | 0 | 5.7311 | 0
| 337 | 20 | 0 | 5.3778 | 0
| 337 | 21 | 0 | 4.9726 | 0
| 337 | 22 | 0 | 4.5302 | 0
| 337 | 23 | 0 | 4.0662 | 0
| 337 | 24 | 0 | 3.5973 | 0
| 338 | 1 | 0 | 4.3699 | 0
| 338 | 2 | 0 | 3.9802 | 0
| 338 | 3 | 0 | 3.6299 | 0
| 338 | 4 | 0 | 3.3317 | 0
| 338 | 5 | 0 | 3.0961 | 0
| 338 | 6 | 0 | 2.9316 | 0
| 338 | 7 | 0 | 2.8441 | 0
| 338 | 8 | 251.8937 | 2.8637 | 61.538
| 338 | 9 | 423.0698 | 3.2204 | 91.6005
| 338 | 10 | 550.0728 | 3.9073 | 106.6262
| 338 | 11 | 628.4745 | 4.8029 | 111.5838
| 338 | 12 | 655.0294 | 5.7484 | 110.635
| 338 | 13 | 628.4745 | 6.5764 | 106.1555
| 338 | 14 | 550.0728 | 7.1403 | 97.9656
| 338 | 15 | 423.0698 | 7.34 | 83.1126
| 338 | 16 | 251.8937 | 7.1403 | 56.2919
| 338 | 17 | 0 | 7.1802 | 0
| 338 | 18 | 0 | 6.9859 | 0
| 338 | 19 | 0 | 6.7235 | 0
| 338 | 20 | 0 | 6.4027 | 0
| 338 | 21 | 0 | 6.0347 | 0
| 338 | 22 | 0 | 5.6327 | 0
| 338 | 23 | 0 | 5.2112 | 0
| 338 | 24 | 0 | 4.7852 | 0
| 339 | 1 | 0 | 3.6235 | 0
| 339 | 2 | 0 | 2.9936 | 0
| 339 | 3 | 0 | 2.4272 | 0
| 339 | 4 | 0 | 1.9447 | 0
| 339 | 5 | 0 | 1.5632 | 0
| 339 | 6 | 0 | 1.2963 | 0
| 339 | 7 | 0 | 1.1537 | 0
| 339 | 8 | 244.0354 | 1.1818 | 61.909
| 339 | 9 | 411.5614 | 1.7532 | 92.7703
| 339 | 10 | 535.8993 | 2.8615 | 107.7643
| 339 | 11 | 612.6671 | 4.3097 | 111.7225
| 339 | 12 | 638.6698 | 5.8407 | 109.175
| 339 | 13 | 612.6671 | 7.1823 | 103.1517
| 339 | 14 | 535.8993 | 8.0962 | 94.1025
| 339 | 15 | 411.5614 | 8.42 | 79.4079
| 339 | 16 | 244.0354 | 8.0962 | 53.6915
| 339 | 17 | 0 | 8.1621 | 0
| 339 | 18 | 0 | 7.8483 | 0
| 339 | 19 | 0 | 7.4248 | 0
| 339 | 20 | 0 | 6.9068 | 0
| 339 | 21 | 0 | 6.3126 | 0
| 339 | 22 | 0 | 5.6635 | 0
| 339 | 23 | 0 | 4.9827 | 0
| 339 | 24 | 0 | 4.2946 | 0
| 340 | 1 | 0 | 2.0845 | 0
| 340 | 2 | 0 | 1.5462 | 0
| 340 | 3 | 0 | 1.062 | 0
| 340 | 4 | 0 | 0.6493 | 0
| 340 | 5 | 0 | 0.32268 | 0
| 340 | 6 | 0 | 0.093839 | 0
| 340 | 7 | 0 | -0.029074 | 0
| 340 | 8 | 179.2832 | -0.0079668 | 48.2876
| 340 | 9 | 312.6938 | 0.47622 | 77.134
| 340 | 10 | 412.0685 | 1.4217 | 93.5181
| 340 | 11 | 473.544 | 2.6599 | 100.1838
| 340 | 12 | 494.3827 | 3.9703 | 99.8696
| 340 | 13 | 473.544 | 5.1194 | 94.5118
| 340 | 14 | 412.0685 | 5.9025 | 84.526
| 340 | 15 | 312.6938 | 6.18 | 68.4481
| 340 | 16 | 179.2832 | 5.9025 | 43.1272
| 340 | 17 | 0 | 5.9599 | 0
| 340 | 18 | 0 | 5.692 | 0
| 340 | 19 | 0 | 5.3306 | 0
| 340 | 20 | 0 | 4.8883 | 0
| 340 | 21 | 0 | 4.3811 | 0
| 340 | 22 | 0 | 3.8269 | 0
| 340 | 23 | 0 | 3.2455 | 0
| 340 | 24 | 0 | 2.6578 | 0
| 341 | 1 | 0 | 1.2907 | 0
| 341 | 2 | 0 | 0.99094 | 0
| 341 | 3 | 0 | 0.72119 | 0
| 341 | 4 | 0 | 0.49111 | 0
| 341 | 5 | 0 | 0.30889 | 0
| 341 | 6 | 0 | 0.181 | 0
| 341 | 7 | 0 | 0.11202 | 0
| 341 | 8 | 109.9478 | 0.12228 | 30.7035
| 341 | 9 | 203.4247 | 0.38978 | 53.6484
| 341 | 10 | 273.4268 | 0.91546 | 68.4969
| 341 | 11 | 316.858 | 1.6054 | 76.2179
| 341 | 12 | 331.5968 | 2.3364 | 77.839
| 341 | 13 | 316.858 | 2.9778 | 74.1002
| 341 | 14 | 273.4268 | 3.415 | 65.1685
| 341 | 15 | 203.4247 | 3.57 | 50.4978
| 341 | 16 | 109.9478 | 3.415 | 28.9404
| 341 | 17 | 0 | 3.4475 | 0
| 341 | 18 | 0 | 3.2985 | 0
| 341 | 19 | 0 | 3.0974 | 0
| 341 | 20 | 0 | 2.8514 | 0
| 341 | 21 | 0 | 2.5691 | 0
| 341 | 22 | 0 | 2.2607 | 0
| 341 | 23 | 0 | 1.9371 | 0
| 341 | 24 | 0 | 1.6099 | 0
| 342 | 1 | 0 | -0.20796 | 0
| 342 | 2 | 0 | -0.64338 | 0
| 342 | 3 | 0 | -1.0353 | 0
| 342 | 4 | 0 | -1.3697 | 0
| 342 | 5 | 0 | -1.6348 | 0
| 342 | 6 | 0 | -1.8211 | 0
| 342 | 7 | 0 | -1.922 | 0
| 342 | 8 | 104.7642 | -1.9091 | 30.375
| 342 | 9 | 195.3374 | -1.5236 | 53.5762
| 342 | 10 | 263.1957 | -0.76137 | 68.4929
| 342 | 11 | 305.306 | 0.24113 | 76.0044
| 342 | 12 | 319.5978 | 1.3043 | 77.2123
| 342 | 13 | 305.306 | 2.2378 | 73.0357
| 342 | 14 | 263.1957 | 2.8743 | 63.8328
| 342 | 15 | 195.3374 | 3.1 | 49.1778
| 342 | 16 | 104.7642 | 2.8743 | 27.9344
| 342 | 17 | 0 | 2.9223 | 0
| 342 | 18 | 0 | 2.7061 | 0
| 342 | 19 | 0 | 2.4143 | 0
| 342 | 20 | 0 | 2.0573 | 0
| 342 | 21 | 0 | 1.6477 | 0
| 342 | 22 | 0 | 1.2001 | 0
| 342 | 23 | 0 | 0.73047 | 0
| 342 | 24 | 0 | 0.25548 | 0
| 343 | 1 | 0 | 1.9218 | 0
| 343 | 2 | 0 | 1.2938 | 0
| 343 | 3 | 0 | 0.72835 | 0
| 343 | 4 | 0 | 0.24558 | 0
| 343 | 5 | 0 | -0.13737 | 0
| 343 | 6 | 0 | -0.40689 | 0
| 343 | 7 | 0 | -0.55339 | 0
| 343 | 8 | 123.1325 | -0.53748 | 34.5339
| 343 | 9 | 225.287 | 0.014523 | 59.0762
| 343 | 10 | 301.6884 | 1.1123 | 73.9899
| 343 | 11 | 349.0534 | 2.5589 | 80.6312
| 343 | 12 | 365.1223 | 4.0945 | 80.7197
| 343 | 13 | 349.0534 | 5.4435 | 75.7277
| 343 | 14 | 301.6884 | 6.3637 | 66.2744
| 343 | 15 | 225.287 | 6.69 | 51.7522
| 343 | 16 | 123.1325 | 6.3637 | 30.3956
| 343 | 17 | 0 | 6.434 | 0
| 343 | 18 | 0 | 6.1225 | 0
| 343 | 19 | 0 | 5.7019 | 0
| 343 | 20 | 0 | 5.1874 | 0
| 343 | 21 | 0 | 4.5971 | 0
| 343 | 22 | 0 | 3.9519 | 0
| 343 | 23 | 0 | 3.2749 | 0
| 343 | 24 | 0 | 2.5901 | 0
| 344 | 1 | 0 | 5.568 | 0
| 344 | 2 | 0 | 4.8916 | 0
| 344 | 3 | 0 | 4.2825 | 0
| 344 | 4 | 0 | 3.7621 | 0
| 344 | 5 | 0 | 3.3491 | 0
| 344 | 6 | 0 | 3.0581 | 0
| 344 | 7 | 0 | 2.8994 | 0
| 344 | 8 | 40.7505 | 2.9138 | 11.2549
| 344 | 9 | 87.091 | 3.5043 | 23.1891
| 344 | 10 | 122.1074 | 4.6849 | 31.1599
| 344 | 11 | 143.9382 | 6.2433 | 35.1601
| 344 | 12 | 151.3606 | 7.8992 | 35.5816
| 344 | 13 | 143.9382 | 9.3547 | 32.9791
| 344 | 14 | 122.1074 | 10.3478 | 27.7923
| 344 | 15 | 87.091 | 10.7 | 20.1372
| 344 | 16 | 40.7505 | 10.3478 | 9.7796
| 344 | 17 | 0 | 10.4245 | 0
| 344 | 18 | 0 | 10.0893 | 0
| 344 | 19 | 0 | 9.6368 | 0
| 344 | 20 | 0 | 9.0831 | 0
| 344 | 21 | 0 | 8.4478 | 0
| 344 | 22 | 0 | 7.7535 | 0
| 344 | 23 | 0 | 7.0248 | 0
| 344 | 24 | 0 | 6.2875 | 0
| 345 | 1 | 0 | 7.1879 | 0
| 345 | 2 | 0 | 6.8078 | 0
| 345 | 3 | 0 | 6.4654 | 0
| 345 | 4 | 0 | 6.1729 | 0
| 345 | 5 | 0 | 5.9405 | 0
| 345 | 6 | 0 | 5.7766 | 0
| 345 | 7 | 0 | 5.6869 | 0
| 345 | 8 | 122.1031 | 5.6936 | 30.559
| 345 | 9 | 224.1854 | 6.0233 | 52.2647
| 345 | 10 | 300.5336 | 6.6858 | 65.6022
| 345 | 11 | 347.8637 | 7.5618 | 71.9439
| 345 | 12 | 363.9202 | 8.4934 | 72.7244
| 345 | 13 | 347.8637 | 9.3126 | 68.978
| 345 | 14 | 300.5336 | 9.8717 | 60.9393
| 345 | 15 | 224.1854 | 10.07 | 47.8465
| 345 | 16 | 122.1031 | 9.8717 | 28.0746
| 345 | 17 | 0 | 9.9153 | 0
| 345 | 18 | 0 | 9.7271 | 0
| 345 | 19 | 0 | 9.4731 | 0
| 345 | 20 | 0 | 9.1622 | 0
| 345 | 21 | 0 | 8.8054 | 0
| 345 | 22 | 0 | 8.4155 | 0
| 345 | 23 | 0 | 8.0062 | 0
| 345 | 24 | 0 | 7.5921 | 0
| 346 | 1 | 0 | 6.892 | 0
| 346 | 2 | 0 | 6.4939 | 0
| 346 | 3 | 0 | 6.1351 | 0
| 346 | 4 | 0 | 5.8284 | 0
| 346 | 5 | 0 | 5.5846 | 0
| 346 | 6 | 0 | 5.4125 | 0
| 346 | 7 | 0 | 5.318 | 0
| 346 | 8 | 14.5681 | 5.3238 | 3.9106
| 346 | 9 | 36.8055 | 5.6671 | 9.6939
| 346 | 10 | 53.7215 | 6.3604 | 13.8296
| 346 | 11 | 64.3059 | 7.2785 | 16.1633
| 346 | 12 | 67.9096 | 8.2555 | 16.7087
| 346 | 13 | 64.3059 | 9.115 | 15.5882
| 346 | 14 | 53.7215 | 9.7019 | 12.9554
| 346 | 15 | 36.8055 | 9.91 | 8.9334
| 346 | 16 | 14.5681 | 9.7019 | 3.6
| 346 | 17 | 0 | 9.7481 | 0
| 346 | 18 | 0 | 9.5511 | 0
| 346 | 19 | 0 | 9.2851 | 0
| 346 | 20 | 0 | 8.9596 | 0
| 346 | 21 | 0 | 8.586 | 0
| 346 | 22 | 0 | 8.1777 | 0
| 346 | 23 | 0 | 7.7491 | 0
| 346 | 24 | 0 | 7.3155 | 0
| 347 | 1 | 0 | 5.4871 | 0
| 347 | 2 | 0 | 4.9007 | 0
| 347 | 3 | 0 | 4.3722 | 0
| 347 | 4 | 0 | 3.9202 | 0
| 347 | 5 | 0 | 3.5608 | 0
| 347 | 6 | 0 | 3.3068 | 0
| 347 | 7 | 0 | 3.167 | 0
| 347 | 8 | 81.1601 | 3.1739 | 21.8138
| 347 | 9 | 157.7273 | 3.6767 | 40.1689
| 347 | 10 | 215.2263 | 4.6967 | 51.86
| 347 | 11 | 250.9504 | 6.0492 | 57.4506
| 347 | 12 | 263.0801 | 7.4895 | 57.8964
| 347 | 13 | 250.9504 | 8.7572 | 54.141
| 347 | 14 | 215.2263 | 9.6229 | 46.6965
| 347 | 15 | 157.7273 | 9.93 | 35.3656
| 347 | 16 | 81.1601 | 9.6229 | 19.2648
| 347 | 17 | 0 | 9.6917 | 0
| 347 | 18 | 0 | 9.4017 | 0
| 347 | 19 | 0 | 9.0102 | 0
| 347 | 20 | 0 | 8.5311 | 0
| 347 | 21 | 0 | 7.9812 | 0
| 347 | 22 | 0 | 7.3802 | 0
| 347 | 23 | 0 | 6.7492 | 0
| 347 | 24 | 0 | 6.1107 | 0
| 348 | 1 | 0 | 4.5042 | 0
| 348 | 2 | 0 | 4.1112 | 0
| 348 | 3 | 0 | 3.757 | 0
| 348 | 4 | 0 | 3.454 | 0
| 348 | 5 | 0 | 3.213 | 0
| 348 | 6 | 0 | 3.0424 | 0
| 348 | 7 | 0 | 2.9484 | 0
| 348 | 8 | 244.9101 | 2.952 | 59.987
| 348 | 9 | 415.4818 | 3.2873 | 90.302
| 348 | 10 | 542.0457 | 3.97 | 105.5669
| 348 | 11 | 620.153 | 4.8765 | 110.6693
| 348 | 12 | 646.6035 | 5.8425 | 109.7448
| 348 | 13 | 620.153 | 6.693 | 105.1833
| 348 | 14 | 542.0457 | 7.2739 | 96.8454
| 348 | 15 | 415.4818 | 7.48 | 81.8185
| 348 | 16 | 244.9101 | 7.2739 | 54.8321
| 348 | 17 | 0 | 7.3204 | 0
| 348 | 18 | 0 | 7.1262 | 0
| 348 | 19 | 0 | 6.864 | 0
| 348 | 20 | 0 | 6.5431 | 0
| 348 | 21 | 0 | 6.1749 | 0
| 348 | 22 | 0 | 5.7723 | 0
| 348 | 23 | 0 | 5.3497 | 0
| 348 | 24 | 0 | 4.9219 | 0
| 349 | 1 | 0 | 5.1558 | 0
| 349 | 2 | 0 | 4.693 | 0
| 349 | 3 | 0 | 4.2756 | 0
| 349 | 4 | 0 | 3.9185 | 0
| 349 | 5 | 0 | 3.6343 | 0
| 349 | 6 | 0 | 3.4331 | 0
| 349 | 7 | 0 | 3.322 | 0
| 349 | 8 | 88.7897 | 3.3252 | 23.6959
| 349 | 9 | 170.776 | 3.7184 | 43.1183
| 349 | 10 | 232.2868 | 4.5219 | 55.5653
| 349 | 11 | 270.4826 | 5.59 | 61.723
| 349 | 12 | 283.4488 | 6.7288 | 62.5505
| 349 | 13 | 270.4826 | 7.7317 | 58.9018
| 349 | 14 | 232.2868 | 8.4169 | 51.1592
| 349 | 15 | 170.776 | 8.66 | 39.0085
| 349 | 16 | 88.7897 | 8.4169 | 21.4942
| 349 | 17 | 0 | 8.4721 | 0
| 349 | 18 | 0 | 8.2435 | 0
| 349 | 19 | 0 | 7.9348 | 0
| 349 | 20 | 0 | 7.557 | 0
| 349 | 21 | 0 | 7.1234 | 0
| 349 | 22 | 0 | 6.6493 | 0
| 349 | 23 | 0 | 6.1516 | 0
| 349 | 24 | 0 | 5.6479 | 0
| 350 | 1 | 0 | 8.7042 | 0
| 350 | 2 | 0 | 8.085 | 0
| 350 | 3 | 0 | 7.5266 | 0
| 350 | 4 | 0 | 7.0488 | 0
| 350 | 5 | 0 | 6.6684 | 0
| 350 | 6 | 0 | 6.3989 | 0
| 350 | 7 | 0 | 6.2498 | 0
| 350 | 8 | 110.7406 | 6.2528 | 27.6053
| 350 | 9 | 206.8516 | 6.7768 | 48.0102
| 350 | 10 | 278.7974 | 7.8508 | 60.198
| 350 | 11 | 323.4165 | 9.2797 | 65.3854
| 350 | 12 | 338.5555 | 10.804 | 65.1528
| 350 | 13 | 323.4165 | 12.1469 | 60.8694
| 350 | 14 | 278.7974 | 13.0644 | 53.1192
| 350 | 15 | 206.8516 | 13.39 | 41.3483
| 350 | 16 | 110.7406 | 13.0644 | 23.9317
| 350 | 17 | 0 | 13.1388 | 0
| 350 | 18 | 0 | 12.8331 | 0
| 350 | 19 | 0 | 12.4204 | 0
| 350 | 20 | 0 | 11.9152 | 0
| 350 | 21 | 0 | 11.3354 | 0
| 350 | 22 | 0 | 10.7015 | 0
| 350 | 23 | 0 | 10.036 | 0
| 350 | 24 | 0 | 9.3622 | 0
| 351 | 1 | 0 | 5.6934 | 0
| 351 | 2 | 0 | 5.1097 | 0
| 351 | 3 | 0 | 4.5832 | 0
| 351 | 4 | 0 | 4.1325 | 0
| 351 | 5 | 0 | 3.7737 | 0
| 351 | 6 | 0 | 3.5193 | 0
| 351 | 7 | 0 | 3.3783 | 0
| 351 | 8 | 72.3644 | 3.3803 | 19.4739
| 351 | 9 | 143.5457 | 3.8727 | 36.7301
| 351 | 10 | 197.0524 | 4.8846 | 47.8455
| 351 | 11 | 230.3125 | 6.232 | 53.2443
| 351 | 12 | 241.6077 | 7.6699 | 53.7483
| 351 | 13 | 230.3125 | 8.9369 | 50.2103
| 351 | 14 | 197.0524 | 9.8028 | 43.1258
| 351 | 15 | 143.5457 | 10.11 | 32.3698
| 351 | 16 | 72.3644 | 9.8028 | 17.2105
| 351 | 17 | 0 | 9.8733 | 0
| 351 | 18 | 0 | 9.5852 | 0
| 351 | 19 | 0 | 9.1962 | 0
| 351 | 20 | 0 | 8.7201 | 0
| 351 | 21 | 0 | 8.1736 | 0
| 351 | 22 | 0 | 7.5762 | 0
| 351 | 23 | 0 | 6.9488 | 0
| 351 | 24 | 0 | 6.3138 | 0
| 352 | 1 | 0 | 2.4544 | 0
| 352 | 2 | 0 | 1.9778 | 0
| 352 | 3 | 0 | 1.5478 | 0
| 352 | 4 | 0 | 1.1798 | 0
| 352 | 5 | 0 | 0.88658 | 0
| 352 | 6 | 0 | 0.67866 | 0
| 352 | 7 | 0 | 0.56333 | 0
| 352 | 8 | 41.9874 | 0.56427 | 12.0691
| 352 | 9 | 90.6054 | 0.96532 | 25.1967
| 352 | 10 | 127.3228 | 1.7911 | 34.184
| 352 | 11 | 150.2056 | 2.8915 | 38.9997
| 352 | 12 | 157.9845 | 4.0661 | 39.9286
| 352 | 13 | 150.2056 | 5.1014 | 37.3831
| 352 | 14 | 127.3228 | 5.8089 | 31.6928
| 352 | 15 | 90.6054 | 6.06 | 22.9487
| 352 | 16 | 41.9874 | 5.8089 | 10.9966
| 352 | 17 | 0 | 5.8667 | 0
| 352 | 18 | 0 | 5.6316 | 0
| 352 | 19 | 0 | 5.3141 | 0
| 352 | 20 | 0 | 4.9254 | 0
| 352 | 21 | 0 | 4.4793 | 0
| 352 | 22 | 0 | 3.9916 | 0
| 352 | 23 | 0 | 3.4794 | 0
| 352 | 24 | 0 | 2.9609 | 0
| 353 | 1 | 0 | -1.0143 | 0
| 353 | 2 | 0 | -1.3044 | 0
| 353 | 3 | 0 | -1.5662 | 0
| 353 | 4 | 0 | -1.7902 | 0
| 353 | 5 | 0 | -1.9687 | 0
| 353 | 6 | 0 | -2.0954 | 0
| 353 | 7 | 0 | -2.1657 | 0
| 353 | 8 | 185.2068 | -2.1654 | 51.662
| 353 | 9 | 324.7534 | -1.9218 | 83.3054
| 353 | 10 | 428.6279 | -1.4194 | 102.1264
| 353 | 11 | 492.8437 | -0.74955 | 111.0025
| 353 | 12 | 514.6045 | -0.034301 | 112.407
| 353 | 13 | 492.8437 | 0.59617 | 107.7726
| 353 | 14 | 428.6279 | 1.0271 | 97.0196
| 353 | 15 | 324.7534 | 1.18 | 78.3997
| 353 | 16 | 185.2068 | 1.0271 | 48.7825
| 353 | 17 | 0 | 1.0624 | 0
| 353 | 18 | 0 | 0.91929 | 0
| 353 | 19 | 0 | 0.72606 | 0
| 353 | 20 | 0 | 0.48954 | 0
| 353 | 21 | 0 | 0.21807 | 0
| 353 | 22 | 0 | -0.078752 | 0
| 353 | 23 | 0 | -0.39045 | 0
| 353 | 24 | 0 | -0.70602 | 0
| 354 | 1 | 0 | -0.85742 | 0
| 354 | 2 | 0 | -1.2313 | 0
| 354 | 3 | 0 | -1.5686 | 0
| 354 | 4 | 0 | -1.8574 | 0
| 354 | 5 | 0 | -2.0875 | 0
| 354 | 6 | 0 | -2.2508 | 0
| 354 | 7 | 0 | -2.3415 | 0
| 354 | 8 | 92.2188 | -2.3414 | 27.1078
| 354 | 9 | 176.9476 | -2.0279 | 49.4621
| 354 | 10 | 240.4873 | -1.3806 | 64.1397
| 354 | 11 | 279.9314 | -0.51736 | 71.8026
| 354 | 12 | 293.3197 | 0.40458 | 73.322
| 354 | 13 | 279.9314 | 1.2173 | 69.4377
| 354 | 14 | 240.4873 | 1.7729 | 60.4465
| 354 | 15 | 176.9476 | 1.97 | 46.017
| 354 | 16 | 92.2188 | 1.7729 | 25.2601
| 354 | 17 | 0 | 1.8185 | 0
| 354 | 18 | 0 | 1.6341 | 0
| 354 | 19 | 0 | 1.3851 | 0
| 354 | 20 | 0 | 1.0804 | 0
| 354 | 21 | 0 | 0.73057 | 0
| 354 | 22 | 0 | 0.34811 | 0
| 354 | 23 | 0 | -0.053523 | 0
| 354 | 24 | 0 | -0.46015 | 0
| 355 | 1 | 0 | -1.1879 | 0
| 355 | 2 | 0 | -1.5367 | 0
| 355 | 3 | 0 | -1.8514 | 0
| 355 | 4 | 0 | -2.1209 | 0
| 355 | 5 | 0 | -2.3356 | 0
| 355 | 6 | 0 | -2.488 | 0
| 355 | 7 | 0 | -2.5727 | 0
| 355 | 8 | 87.9455 | -2.5727 | 26.008
| 355 | 9 | 169.9107 | -2.2805 | 47.886
| 355 | 10 | 231.4063 | -1.6766 | 62.3712
| 355 | 11 | 269.5913 | -0.87118 | 70.0391
| 355 | 12 | 282.5535 | -0.010874 | 71.6654
| 355 | 13 | 269.5913 | 0.74758 | 67.9138
| 355 | 14 | 231.4063 | 1.266 | 59.055
| 355 | 15 | 169.9107 | 1.45 | 44.7992
| 355 | 16 | 87.9455 | 1.266 | 24.3638
| 355 | 17 | 0 | 1.3086 | 0
| 355 | 18 | 0 | 1.1366 | 0
| 355 | 19 | 0 | 0.90434 | 0
| 355 | 20 | 0 | 0.62002 | 0
| 355 | 21 | 0 | 0.29369 | 0
| 355 | 22 | 0 | -0.063129 | 0
| 355 | 23 | 0 | -0.43784 | 0
| 355 | 24 | 0 | -0.81722 | 0
| 356 | 1 | 0 | -3.627 | 0
| 356 | 2 | 0 | -3.8765 | 0
| 356 | 3 | 0 | -4.1016 | 0
| 356 | 4 | 0 | -4.2944 | 0
| 356 | 5 | 0 | -4.448 | 0
| 356 | 6 | 0 | -4.557 | 0
| 356 | 7 | 0 | -4.6176 | 0
| 356 | 8 | 71.9915 | -4.6177 | 22.1816
| 356 | 9 | 143.1797 | -4.4086 | 42.4188
| 356 | 10 | 196.6918 | -3.9767 | 56.2569
| 356 | 11 | 229.9547 | -3.4005 | 63.9613
| 356 | 12 | 241.2507 | -2.7851 | 65.9654
| 356 | 13 | 229.9547 | -2.2425 | 62.6644
| 356 | 14 | 196.6918 | -1.8716 | 54.2405
| 356 | 15 | 143.1797 | -1.74 | 40.558
| 356 | 16 | 71.9915 | -1.8716 | 21.2189
| 356 | 17 | 0 | -1.8411 | 0
| 356 | 18 | 0 | -1.9642 | 0
| 356 | 19 | 0 | -2.1303 | 0
| 356 | 20 | 0 | -2.3337 | 0
| 356 | 21 | 0 | -2.5671 | 0
| 356 | 22 | 0 | -2.8224 | 0
| 356 | 23 | 0 | -3.0904 | 0
| 356 | 24 | 0 | -3.3618 | 0
| 357 | 1 | 0 | -5.5567 | 0
| 357 | 2 | 0 | -5.7242 | 0
| 357 | 3 | 0 | -5.8754 | 0
| 357 | 4 | 0 | -6.0048 | 0
| 357 | 5 | 0 | -6.1079 | 0
| 357 | 6 | 0 | -6.181 | 0
| 357 | 7 | 0 | -6.2217 | 0
| 357 | 8 | 110.1316 | -6.2217 | 34.1542
| 357 | 9 | 206.2577 | -6.0813 | 60.8067
| 357 | 10 | 278.2155 | -5.7913 | 78.5808
| 357 | 11 | 322.8407 | -5.4045 | 88.3844
| 357 | 12 | 337.9816 | -4.9915 | 91.0708
| 357 | 13 | 322.8407 | -4.6273 | 87.1623
| 357 | 14 | 278.2155 | -4.3783 | 76.6663
| 357 | 15 | 206.2577 | -4.29 | 59.0073
| 357 | 16 | 110.1316 | -4.3783 | 33.1656
| 357 | 17 | 0 | -4.3579 | 0
| 357 | 18 | 0 | -4.4405 | 0
| 357 | 19 | 0 | -4.552 | 0
| 357 | 20 | 0 | -4.6886 | 0
| 357 | 21 | 0 | -4.8453 | 0
| 357 | 22 | 0 | -5.0166 | 0
| 357 | 23 | 0 | -5.1966 | 0
| 357 | 24 | 0 | -5.3787 | 0
| 358 | 1 | 0 | -8.5368 | 0
| 358 | 2 | 0 | -8.8312 | 0
| 358 | 3 | 0 | -9.0969 | 0
| 358 | 4 | 0 | -9.3243 | 0
| 358 | 5 | 0 | -9.5055 | 0
| 358 | 6 | 0 | -9.6341 | 0
| 358 | 7 | 0 | -9.7055 | 0
| 358 | 8 | 54.3395 | -9.7053 | 18.2352
| 358 | 9 | 112.7215 | -9.4583 | 36.6897
| 358 | 10 | 156.7183 | -8.9484 | 49.5718
| 358 | 11 | 184.1051 | -8.2686 | 56.8577
| 358 | 12 | 193.4107 | -7.5426 | 58.7738
| 358 | 13 | 184.1051 | -6.9027 | 55.633
| 358 | 14 | 156.7183 | -6.4652 | 47.6766
| 358 | 15 | 112.7215 | -6.31 | 34.9615
| 358 | 16 | 54.3395 | -6.4652 | 17.3777
| 358 | 17 | 0 | -6.4293 | 0
| 358 | 18 | 0 | -6.5746 | 0
| 358 | 19 | 0 | -6.7706 | 0
| 358 | 20 | 0 | -7.0107 | 0
| 358 | 21 | 0 | -7.2862 | 0
| 358 | 22 | 0 | -7.5874 | 0
| 358 | 23 | 0 | -7.9037 | 0
| 358 | 24 | 0 | -8.2239 | 0
| 359 | 1 | 0 | -5.3938 | 0
| 359 | 2 | 0 | -6.177 | 0
| 359 | 3 | 0 | -6.8835 | 0
| 359 | 4 | 0 | -7.4883 | 0
| 359 | 5 | 0 | -7.9701 | 0
| 359 | 6 | 0 | -8.3119 | 0
| 359 | 7 | 0 | -8.5015 | 0
| 359 | 8 | 230.1225 | -8.5004 | 69.7175
| 359 | 9 | 393.662 | -7.8422 | 108.2035
| 359 | 10 | 515.0927 | -6.4856 | 128.6585
| 359 | 11 | 590.0564 | -4.6776 | 135.4554
| 359 | 12 | 615.4454 | -2.7471 | 133.1198
| 359 | 13 | 590.0564 | -1.0456 | 125.0187
| 359 | 14 | 515.0927 | 0.11732 | 112.095
| 359 | 15 | 393.662 | 0.53 | 92.1529
| 359 | 16 | 230.1225 | 0.11732 | 60.0596
| 359 | 17 | 0 | 0.21251 | 0
| 359 | 18 | 0 | -0.17385 | 0
| 359 | 19 | 0 | -0.69551 | 0
| 359 | 20 | 0 | -1.334 | 0
| 359 | 21 | 0 | -2.0669 | 0
| 359 | 22 | 0 | -2.8682 | 0
| 359 | 23 | 0 | -3.7097 | 0
| 359 | 24 | 0 | -4.5616 | 0
| 360 | 1 | 0 | 1.9076 | 0
| 360 | 2 | 0 | 1.1934 | 0
| 360 | 3 | 0 | 0.54931 | 0
| 360 | 4 | 0 | -0.0020492 | 0
| 360 | 5 | 0 | -0.44117 | 0
| 360 | 6 | 0 | -0.75255 | 0
| 360 | 7 | 0 | -0.92518 | 0
| 360 | 8 | 265.2408 | -0.92334 | 69.1518
| 360 | 9 | 446.7645 | -0.32176 | 102.8264
| 360 | 10 | 581.3238 | 0.91579 | 118.3883
| 360 | 11 | 664.3145 | 2.5642 | 121.5662
| 360 | 12 | 692.4118 | 4.3237 | 117.8139
| 360 | 13 | 664.3145 | 5.8743 | 110.8573
| 360 | 14 | 581.3238 | 6.934 | 101.3505
| 360 | 15 | 446.7645 | 7.31 | 86.2217
| 360 | 16 | 265.2408 | 6.934 | 59.0023
| 360 | 17 | 0 | 7.0204 | 0
| 360 | 18 | 0 | 6.668 | 0
| 360 | 19 | 0 | 6.1923 | 0
| 360 | 20 | 0 | 5.6099 | 0
| 360 | 21 | 0 | 4.9415 | 0
| 360 | 22 | 0 | 4.2107 | 0
| 360 | 23 | 0 | 3.4433 | 0
| 360 | 24 | 0 | 2.6665 | 0
| 361 | 1 | 0 | 6.5235 | 0
| 361 | 2 | 0 | 6.0442 | 0
| 361 | 3 | 0 | 5.612 | 0
| 361 | 4 | 0 | 5.242 | 0
| 361 | 5 | 0 | 4.9475 | 0
| 361 | 6 | 0 | 4.7387 | 0
| 361 | 7 | 0 | 4.6232 | 0
| 361 | 8 | 58.0892 | 4.6251 | 15.4063
| 361 | 9 | 119.0305 | 5.03 | 30.2304
| 361 | 10 | 164.932 | 5.861 | 40.0684
| 361 | 11 | 193.4966 | 6.9672 | 45.1244
| 361 | 12 | 203.2014 | 8.1474 | 45.9195
| 361 | 13 | 193.4966 | 9.1873 | 43.0323
| 361 | 14 | 164.932 | 9.8979 | 36.826
| 361 | 15 | 119.0305 | 10.15 | 27.2625
| 361 | 16 | 58.0892 | 9.8979 | 13.9147
| 361 | 17 | 0 | 9.9556 | 0
| 361 | 18 | 0 | 9.719 | 0
| 361 | 19 | 0 | 9.3996 | 0
| 361 | 20 | 0 | 9.0086 | 0
| 361 | 21 | 0 | 8.5599 | 0
| 361 | 22 | 0 | 8.0694 | 0
| 361 | 23 | 0 | 7.5543 | 0
| 361 | 24 | 0 | 7.0328 | 0
| 362 | 1 | 0 | 7.6708 | 0
| 362 | 2 | 0 | 7.0024 | 0
| 362 | 3 | 0 | 6.3997 | 0
| 362 | 4 | 0 | 5.884 | 0
| 362 | 5 | 0 | 5.4735 | 0
| 362 | 6 | 0 | 5.1827 | 0
| 362 | 7 | 0 | 5.0219 | 0
| 362 | 8 | 24.2246 | 5.0258 | 6.5024
| 362 | 9 | 56.9858 | 5.5925 | 14.8548
| 362 | 10 | 81.8285 | 6.7524 | 20.5591
| 362 | 11 | 97.3456 | 8.2948 | 23.4966
| 362 | 12 | 102.6251 | 9.9398 | 23.8663
| 362 | 13 | 97.3456 | 11.3888 | 22.0298
| 362 | 14 | 81.8285 | 12.3788 | 18.3169
| 362 | 15 | 56.9858 | 12.73 | 12.874
| 362 | 16 | 24.2246 | 12.3788 | 5.6349
| 362 | 17 | 0 | 12.4588 | 0
| 362 | 18 | 0 | 12.1287 | 0
| 362 | 19 | 0 | 11.683 | 0
| 362 | 20 | 0 | 11.1376 | 0
| 362 | 21 | 0 | 10.5116 | 0
| 362 | 22 | 0 | 9.8272 | 0
| 362 | 23 | 0 | 9.1086 | 0
| 362 | 24 | 0 | 8.3813 | 0
| 363 | 1 | 0 | 9.9499 | 0
| 363 | 2 | 0 | 9.6804 | 0
| 363 | 3 | 0 | 9.4375 | 0
| 363 | 4 | 0 | 9.2297 | 0
| 363 | 5 | 0 | 9.0643 | 0
| 363 | 6 | 0 | 8.9473 | 0
| 363 | 7 | 0 | 8.8827 | 0
| 363 | 8 | 18.0218 | 8.8848 | 4.5157
| 363 | 9 | 44.4001 | 9.1142 | 10.8975
| 363 | 10 | 64.4402 | 9.5822 | 15.4728
| 363 | 11 | 76.9703 | 10.2038 | 18.1016
| 363 | 12 | 81.2353 | 10.8665 | 18.7897
| 363 | 13 | 76.9703 | 11.45 | 17.6345
| 363 | 14 | 64.4402 | 11.8486 | 14.7615
| 363 | 15 | 44.4001 | 11.99 | 10.2757
| 363 | 16 | 18.0218 | 11.8486 | 4.2556
| 363 | 17 | 0 | 11.8806 | 0
| 363 | 18 | 0 | 11.7475 | 0
| 363 | 19 | 0 | 11.5677 | 0
| 363 | 20 | 0 | 11.3478 | 0
| 363 | 21 | 0 | 11.0953 | 0
| 363 | 22 | 0 | 10.8193 | 0
| 363 | 23 | 0 | 10.5296 | 0
| 363 | 24 | 0 | 10.2363 | 0
| 364 | 1 | 0 | 7.7319 | 0
| 364 | 2 | 0 | 7.212 | 0
| 364 | 3 | 0 | 6.7433 | 0
| 364 | 4 | 0 | 6.3425 | 0
| 364 | 5 | 0 | 6.0238 | 0
| 364 | 6 | 0 | 5.7983 | 0
| 364 | 7 | 0 | 5.6742 | 0
| 364 | 8 | 22.3092 | 5.6795 | 5.9237
| 364 | 9 | 52.9373 | 6.1242 | 13.695
| 364 | 10 | 76.1767 | 7.028 | 19.1023
| 364 | 11 | 90.6973 | 8.2272 | 22.0135
| 364 | 12 | 95.6385 | 9.5048 | 22.5458
| 364 | 13 | 90.6973 | 10.6295 | 20.9524
| 364 | 14 | 76.1767 | 11.3975 | 17.4813
| 364 | 15 | 52.9373 | 11.67 | 12.2652
| 364 | 16 | 22.3092 | 11.3975 | 5.3025
| 364 | 17 | 0 | 11.4588 | 0
| 364 | 18 | 0 | 11.2018 | 0
| 364 | 19 | 0 | 10.8548 | 0
| 364 | 20 | 0 | 10.4301 | 0
| 364 | 21 | 0 | 9.9428 | 0
| 364 | 22 | 0 | 9.41 | 0
| 364 | 23 | 0 | 8.8507 | 0
| 364 | 24 | 0 | 8.2847 | 0
| 365 | 1 | 0 | 4.0951 | 0
| 365 | 2 | 0 | 3.5864 | 0
| 365 | 3 | 0 | 3.1279 | 0
| 365 | 4 | 0 | 2.7359 | 0
| 365 | 5 | 0 | 2.4244 | 0
| 365 | 6 | 0 | 2.2042 | 0
| 365 | 7 | 0 | 2.0832 | 0
| 365 | 8 | 121.7077 | 2.0899 | 32.6034
| 365 | 9 | 223.9666 | 2.5273 | 56.0343
| 365 | 10 | 300.4476 | 3.4125 | 70.3767
| 365 | 11 | 347.8586 | 4.5856 | 76.9851
| 365 | 12 | 363.9423 | 5.8345 | 77.4402
| 365 | 13 | 347.8586 | 6.9335 | 73.0076
| 365 | 14 | 300.4476 | 7.6838 | 64.127
| 365 | 15 | 223.9666 | 7.95 | 50.1196
| 365 | 16 | 121.7077 | 7.6838 | 29.2878
| 365 | 17 | 0 | 7.7432 | 0
| 365 | 18 | 0 | 7.4916 | 0
| 365 | 19 | 0 | 7.1518 | 0
| 365 | 20 | 0 | 6.7361 | 0
| 365 | 21 | 0 | 6.259 | 0
| 365 | 22 | 0 | 5.7375 | 0
| 365 | 23 | 0 | 5.19 | 0
| 365 | 24 | 0 | 4.636 | 0